## Hoja1
nom_vendedor | estado | pedido | fecha | nit | cliente | ciudad | marca | codigo | descripcion | cantidad | subtotal | nota_adicional | segmentacion
011 Sarah Connor | Facturado | 174957 | 2024-08-28 | 891300513 | INGENIO PICHICHI S.A | GUACARÍ | AECO | 26-0419 | ROB11, BASE 11 PINES, MONTAJE RIEL DIN | 2 | 0 | Se sostiene precio si envía la OC lo mas pronto posible. EL MISMO DE LA OC 2000085717 VALOR POR CADA UNIDAD DE KIT DE NIVEL, UNA UNIDAD INCLUYE LOS SIGUIENTES CODIGOS: 55-0201 1 UNIDAD 26-0419 1 UNIDAD 55-0684 1 UNIDAD 55-0401 3 UNIDADES $1.154.000 + iv | ALIMENTOS
011 Sarah Connor | Facturado | 174957 | 2024-08-28 | 891300513 | INGENIO PICHICHI S.A | GUACARÍ | AECO | 55-0684 | CL3-A, PORTAELECTRODO TRIPOLAR, 130C | 2 | 0 | Se sostiene precio si envía la OC lo mas pronto posible. EL MISMO DE LA OC 2000085717 VALOR POR CADA UNIDAD DE KIT DE NIVEL, UNA UNIDAD INCLUYE LOS SIGUIENTES CODIGOS: 55-0201 1 UNIDAD 26-0419 1 UNIDAD 55-0684 1 UNIDAD 55-0401 3 UNIDADES $1.154.000 + iv | ALIMENTOS
011 Sarah Connor | Facturado | 174957 | 2024-08-28 | 891300513 | INGENIO PICHICHI S.A | GUACARÍ | AECO | 55-0401 | LONG.96CM, ELECTRODO SS316, ROSCA M4 | 6 | 0 | Se sostiene precio si envía la OC lo mas pronto posible. EL MISMO DE LA OC 2000085717 VALOR POR CADA UNIDAD DE KIT DE NIVEL, UNA UNIDAD INCLUYE LOS SIGUIENTES CODIGOS: 55-0201 1 UNIDAD 26-0419 1 UNIDAD 55-0684 1 UNIDAD 55-0401 3 UNIDADES $1.154.000 + iv | ALIMENTOS
008 Michael Corleone | Facturado | 174998 | 2024-09-02 | 891202003 | LACTEOS ANDINOS DE NARIÑO LIMITADA | PASTO | AECO | 15-0770 | M302, FERRITA EN CARCARZA PLASTICA, RECTANGULAR | 2 | 32296 |  | BEBIDAS Y LICORES
011 Sarah Connor | Facturado | 174734 | 2024-07-29 | 890300466 | TECNOQUIMICAS SA | JAMUNDÍ | AECO | 12-1077 | 14/4 SL-4H, M12 CONECTOR CON CABLE 2M, ANGULO 90, 4 HILOS | 1 | 72857.88 | SE HOMOLOGA AL MAS PARECIDO EN STOCK EN MARCA AECO | FARMACEUTICA
008 Michael Corleone | Facturado | 174658 | 2024-07-19 | 891304762 | ITALCOL DE OCCIDENTE S.A. | Palmira | AECO | 15-1098 | M20, FERRITA DIAMETRO 20MM, ESPESOR 10MM | 4 | 80210.6 | com SMC 302 | AGROINDUSTRIA
008 Michael Corleone | Facturado | 173291 | 2024-01-18 | 805024933 | SUMINISTROS Y SERVICIOS TECNICOS S.A.S | Cali | AECO | 26-0419 | ROB11, BASE 11 PINES, MONTAJE RIEL DIN | 2 | 85741.2 | N/A COMERCIO | COMERCIO
011 Sarah Connor | Facturado | 178666 | 2025-12-15 | 900488465 | TECNICAS EN AUTOMATIZACION Y CONTROL SAS | YUMBO | AECO | 12-0802 | 15/4 SL, M12 CONECTOR HEMBRA, CABLE 5M, 4CONDUCTORES | 1 | 86223.09 | Tx suco salida 0-10vdc 0 a 10bar | INGENIERIA
011 Sarah Connor | Facturado | 174241 | 2024-05-24 | 891300513 | INGENIO PICHICHI S.A | GUACARÍ | AECO | 26-0419 | ROB11, BASE 11 PINES, MONTAJE RIEL DIN | 2 | 92101.92 | EL MISMO DE LA OC 2000085717 VALOR POR CADA UNIDAD DE KIT DE NIVEL, UNA UNIDAD INCLUYE LOS SIGUIENTES CODIGOS: 55-0201 1 UNIDAD 26-0419 1 UNIDAD 55-0684 1 UNIDAD 55-0401 3 UNIDADES $1.154.000 + iva | ALIMENTOS
011 Sarah Connor | Facturado | 174599 | 2024-07-12 | 891300513 | INGENIO PICHICHI S.A | GUACARÍ | AECO | 26-0419 | ROB11, BASE 11 PINES, MONTAJE RIEL DIN | 2 | 95252.88 | EL MISMO DE LA OC 2000085717 VALOR POR CADA UNIDAD DE KIT DE NIVEL, UNA UNIDAD INCLUYE LOS SIGUIENTES CODIGOS: 55-0201 1 UNIDAD 26-0419 1 UNIDAD 55-0684 1 UNIDAD 55-0401 3 UNIDADES $1.154.000 + iva | ALIMENTOS
008 Michael Corleone | Facturado | 173470 | 2024-02-12 | 805007221 | NEUMATICA Y CONTROLES S.A.S | Cali | AECO | 15-1952 | SEM-6T NO, SENSOR MAGNETICO PARA CILINDRO, 31x6,2 MM, 10-250V AC/DC, NO, CABLE 2 M | 1 | 113071.1 | n/a comercio | COMERCIO
011 Sarah Connor | Parcial | 178591 | 2025-12-04 | 900087414 | RIOPAILA CASTILLA SA | CALI | AECO | 15-1177 | AMS88-P5, FERRITA PARA SENSORES MAGNÉTICOS SEGURIDAD RECT | 2 | 120000 | SENSORES DE SEGURIDAD PAREJA DE SENSORES ROJOS + CABLE | ALIMENTOS
011 Sarah Connor | Facturado | 175598 | 2024-11-20 | 900488465 | TECNICAS EN AUTOMATIZACION Y CONTROL SAS | YUMBO | AECO | 12-1077 | 14/4 SL-4H, M12 CONECTOR CON CABLE 2M, ANGULO 90, 4 HILOS | 2 | 158614.56 | SE OFRECEN LOS QUE ESTAN EN STOCK APLICACION PRESION DE AIRE | INGENIERIA
008 Michael Corleone | Facturado | 175148 | 2024-09-25 | 891304762 | ITALCOL DE OCCIDENTE S.A. | Palmira | AECO | 12-0802 | 15/4 SL, M12 CONECTOR HEMBRA, CABLE 5M, 4CONDUCTORES | 2 | 192201.8 | Alternativa a IFM VTV121 CHUMACERAS MOLINOS. FERRAZ 2 | AGROINDUSTRIA
008 Michael Corleone | Facturado | 175295 | 2024-10-12 | 891304762 | ITALCOL DE OCCIDENTE S.A. | Palmira | AECO | 12-0802 | 15/4 SL, M12 CONECTOR HEMBRA, CABLE 5M, 4CONDUCTORES | 2 | 192857.76 | Alternativa a IFM VTV121 CHUMACERAS MOLINOS. FERRAZ 2 | AGROINDUSTRIA
011 Sarah Connor | Facturado | 176763 | 2025-04-25 | 800146425 | ORGANIZACION SOLARTE & CIA SAS | CALI | AECO | 12-0802 | 15/4 SL, M12 CONECTOR HEMBRA, CABLE 5M, 4CONDUCTORES | 2 | 196400 | RECOMPRA + CABLE M12 DE 5 METROS | ALIMENTOS
008 Michael Corleone | Facturado | 178377 | 2025-11-07 | 800076771 | FERRONEUMATICA LTDA | Cali | AECO | 15-0631 | SMC-12LMS, SENSOR MAGNETICO, DIAM.12MM | 1 | 198728.532 | n/a comercio | COMERCIO
011 Sarah Connor | Facturado | 176556 | 2025-04-01 | 900233101 | CEMENTOS SAN MARCOS S.A.S | Cali | AECO | 12-0802 | 15/4 SL, M12 CONECTOR HEMBRA, CABLE 5M, 4CONDUCTORES | 2 | 200065.44 | SOD-00038683 HOMOLOGOS EN STOCK MARCA AECO | CONSTRUCCION
008 Michael Corleone | Facturado | 174431 | 2024-06-20 | 900483014 | AMCOR FLEXIBLES CALI SAS | Yumbo | AECO | 12-1218 | MODEL 19-H1, M8 CONECTOR 3 PINES, CABLE 5M, ANGULO 90 | 2 | 205093.5 | reemplazo 10B12 | PULPA PAPEL
011 Sarah Connor | Facturado | 173414 | 2024-02-02 | 890301690 | INGREDION COLOMBIA SA | Cali | AECO | 08-0159 | SI18-C5-PNP-NO, INDUCTIVO DIAM.18MM, ALC.5MM, 10-30VDC | 1 | 216415.1 | 08-0159 | ALIMENTOS
008 Michael Corleone | Facturado | 176126 | 2025-02-04 | 805019723 | BSN MEDICAL LTDA | Yumbo | AECO | 06-1031 | SI8-DC2-NPN-NC, INDUCTIVO DIAM.8MM, ALC.2MM, 10-30VDC | 1 | 220137.62 | línea apositos. | FARMACEUTICA
008 Michael Corleone | Facturado | 174009 | 2024-04-24 | 805007221 | NEUMATICA Y CONTROLES S.A.S | Cali | AECO | 55-0684 | CL3-A, PORTAELECTRODO TRIPOLAR, 130C | 1 | 233777.61 | n/a comercio | COMERCIO
011 Sarah Connor | Facturado | 174734 | 2024-07-29 | 890300466 | TECNOQUIMICAS SA | JAMUNDÍ | AECO | 07-1671 | SI12-CE4-PNP-NO-H, INDUCTIVO DIAM 12MM. ALC 4MM 10-30V | 1 | 246907.26 | SE HOMOLOGA AL MAS PARECIDO EN STOCK EN MARCA AECO | FARMACEUTICA
011 Sarah Connor | Facturado | 174783 | 2024-08-02 | 800146425 | ORGANIZACION SOLARTE & CIA SAS | CALI | AECO | 07-0924 | SI12SS-DC4-PNP-NO-H-S, INDUCTIVO DIAM, 12MM, ALC. 4MM, 10-30V | 1 | 248000 | EL ORIGINAL DE SIEMPRE SOLO QUEDA 1 EN STOCK LA PROXIMA IMPORTACION LLEGA EL 09/09/2024 | ALIMENTOS
011 Sarah Connor | Facturado | 174783 | 2024-08-02 | 800146425 | ORGANIZACION SOLARTE & CIA SAS | CALI | AECO | 07-0797 | SI12-C2-PNP-NO-H, INDUCTIO DIAM.12MM, ALC.2MM, 10-30VDC | 1 | 248000 | EL ORIGINAL DE SIEMPRE SOLO QUEDA 1 EN STOCK LA PROXIMA IMPORTACION LLEGA EL 09/09/2024 | ALIMENTOS
011 Sarah Connor | Facturado | 174783 | 2024-08-02 | 800146425 | ORGANIZACION SOLARTE & CIA SAS | CALI | AECO | 07-1244 | SI12SS-DCE8-PNP-NO-S INDUCTIVO, DIAM 12MM, ALC.8MM 10-30VDC | 1 | 248000 | EL ORIGINAL DE SIEMPRE SOLO QUEDA 1 EN STOCK LA PROXIMA IMPORTACION LLEGA EL 09/09/2024 | ALIMENTOS
011 Sarah Connor | Facturado | 173875 | 2024-04-05 | 890301690 | INGREDION COLOMBIA SA | Cali | AECO | 20-0234 | SI18-A5-NC, INDUCTIVO, DIAM 18MM, ALC.5MM, 20-240VAC | 1 | 252440 | recompra | ALIMENTOS
008 Michael Corleone | Facturado | 173985 | 2024-04-22 | 891304762 | ITALCOL DE OCCIDENTE S.A. | Palmira | AECO | 12-1074 | 14/4 SL-4H, M12 CONECTOR CABLE 5 METROS, ANGULO 90º, 4H | 3 | 257338.62 | reemplazo. urgencia | AGROINDUSTRIA
011 Sarah Connor | Facturado | 176646 | 2025-04-10 | 890300466 | TECNOQUIMICAS SA | JAMUNDÍ | AECO | 07-1671 | SI12-CE4-PNP-NO-H, INDUCTIVO DIAM 12MM. ALC 4MM 10-30V | 1 | 263000 | recompra SENSORES AECO HOMOLOGADOS | FARMACEUTICA
008 Michael Corleone | Facturado | 174476 | 2024-06-26 | 900399762 | ELECTRICOSDAR S.A.S | Cali | AECO | 12-1077 | 14/4 SL-4H, M12 CONECTOR CON CABLE 2M, ANGULO 90, 4 HILOS | 4 | 268240 | N/A COMERCIO | COMERCIO
008 Michael Corleone | Facturado | 174998 | 2024-09-02 | 891202003 | LACTEOS ANDINOS DE NARIÑO LIMITADA | PASTO | AECO | 15-0734 | SMP-302-S, SENSOR MAGNETICO, 32MM X 15MM, NO/NC | 2 | 283990 |  | BEBIDAS Y LICORES
008 Michael Corleone | Facturado | 174009 | 2024-04-24 | 805007221 | NEUMATICA Y CONTROLES S.A.S | Cali | AECO | 55-0401 | LONG.96CM, ELECTRODO SS316, ROSCA M4 | 3 | 286908.88 | n/a comercio | COMERCIO
011 Sarah Connor | Facturado | 174328 | 2024-06-06 | 900415618 | INTEGRACION DE INGENIERIA Y SERVICIOS INGESER SAS | CALI | AECO | 20-1130 | SI12-AE4-NO INDUCTIVO DIAM. 12MM, ALC 4MM, 20-240VAC | 1 | 323000 | AECO INDUCTIVO 1 POR AHORA SI APRUEBAN SERIAN 7 | INGENIERIA
011 Sarah Connor | Facturado | 175688 | 2024-11-30 | 800161538 | INDUSTRIAS DE HARINAS TULUA S.A.S | Tuluá | AECO | 15-0090 | SI12-NE4, SENSOR NAMUR, DIAM.12MM, ALC.4MM, 2 HILOS | 2 | 352480 | se oferta sensor similar en stock marca AECO | ALIMENTOS
008 Michael Corleone | Facturado | 177333 | 2025-07-07 | 805002966 | VIDRIOS TEMPLADOS DE OCCIDENTE SAS | Yumbo | AECO | 09-0013 | SI30-C10-PNP-NO-H, INDUCTIVO DIAM.30MM, ALC.10MM 10-30V | 1 | 369616.41 | sensar eje. | MANUFACTURAS
008 Michael Corleone | Facturado | 175071 | 2024-09-12 | 805002966 | VIDRIOS TEMPLADOS DE OCCIDENTE SAS | Yumbo | AECO | 09-0013 | SI30-C10-PNP-NO-H, INDUCTIVO DIAM.30MM, ALC.10MM 10-30V | 1 | 397880.04 | sensar eje. | MANUFACTURAS
008 Michael Corleone | Facturado | 177519 | 2025-07-28 | 900399762 | ELECTRICOSDAR S.A.S | Cali | AECO | 12-0156 | FT18SM-CP20-H, FOTOCELDA DIFUSA ALC. 20CM, PNP/NPN, MET | 1 | 429134.112 | n/a comercio. | COMERCIO
008 Michael Corleone | Facturado | 174789 | 2024-08-05 | 900474144 | POTENCIA Y TECNOLOGIA S.A.S | Cali | AECO | 55-0071 | CL1001/0 24 VAC, CONTROL NIVEL X CONDUCTIVIDAD, REQUIERE BASE 8 PIN ROB8 | 1 | 432783 | n/A COMERCIO | COMERCIO
008 Michael Corleone | Facturado | 177533 | 2025-07-30 | 900399762 | ELECTRICOSDAR S.A.S | Cali | AECO | 12-0156 | FT18SM-CP20-H, FOTOCELDA DIFUSA ALC. 20CM, PNP/NPN, MET | 1 | 433760.076 | n/a comercio | COMERCIO
008 Michael Corleone | Facturado | 176649 | 2025-04-10 | 805019723 | BSN MEDICAL LTDA | Yumbo | AECO | 06-1031 | SI8-DC2-NPN-NC, INDUCTIVO DIAM.8MM, ALC.2MM, 10-30VDC | 2 | 438090 | LINEA DE APOSITOS | FARMACEUTICA
011 Sarah Connor | Facturado | 176556 | 2025-04-01 | 900233101 | CEMENTOS SAN MARCOS S.A.S | Cali | AECO | 08-0208 | SI18-C5-PNP-NO-H, INDUCTIVO DIAM.18MM, ALC.5MM, 10-30VDC | 2 | 453481.66 | SOD-00038683 HOMOLOGOS EN STOCK MARCA AECO | CONSTRUCCION
008 Michael Corleone | Facturado | 176528 | 2025-03-27 | 900395225 | SOCIEDAD TECNER SAS | CALI | AECO | 07-0924 | SI12SS-DC4-PNP-NO-H-S, INDUCTIVO DIAM, 12MM, ALC. 4MM, 10-30V | 2 | 475930.58 | N/A COMERCIO | COMERCIO
008 Michael Corleone | Facturado | 174969 | 2024-08-29 | 800195522 | IMATIC INGENIERIA SAS | Cali | AECO | 12-0758 | FT18SM-CP50-H, FOTOCELDA CILINDR, PNP/NPN, NO/NC, ALC. 50CMS | 1 | 480621.6 | N/A COMERCIALIZACION | INGENIERIA
008 Michael Corleone | Facturado | 174002 | 2024-04-24 | 805019723 | BSN MEDICAL LTDA | Yumbo | AECO | 12-1074 | 14/4 SL-4H, M12 CONECTOR CABLE 5 METROS, ANGULO 90º, 4H | 6 | 492660 | LINEAS DE APOSITOS | FARMACEUTICA
008 Michael Corleone | Facturado | 174521 | 2024-07-03 | 901119356 | MECATRONICA DE COLOMBIA S.A.S | CALI | AECO | 18-0143 | SC18SM-C5-PNP-NO+NC, CAPACITIVO METALICO, DIAM.18MM, ALC.5MM. | 1 | 493044 | n/a comercio | COMERCIO
011 Sarah Connor | Facturado | 173517 | 2024-02-16 | 800146425 | ORGANIZACION SOLARTE & CIA SAS | CALI | AECO | 07-0924 | SI12SS-DC4-PNP-NO-H-S, INDUCTIVO DIAM, 12MM, ALC. 4MM, 10-30V | 2 | 496000 | 07-0924 Los mismos de la factura 9015 OC HO-86542 | ALIMENTOS
011 Sarah Connor | Facturado | 173769 | 2024-03-20 | 800146425 | ORGANIZACION SOLARTE & CIA SAS | CALI | AECO | 07-0924 | SI12SS-DC4-PNP-NO-H-S, INDUCTIVO DIAM, 12MM, ALC. 4MM, 10-30V | 2 | 496000 | R Compra | ALIMENTOS
011 Sarah Connor | Facturado | 174180 | 2024-05-16 | 800146425 | ORGANIZACION SOLARTE & CIA SAS | CALI | AECO | 07-0797 | SI12-C2-PNP-NO-H, INDUCTIO DIAM.12MM, ALC.2MM, 10-30VDC | 2 | 496000 | SE OFRECE ESTE COMO ALTERNATIVA YA QUE EL CODIGO QUE SIEMPRE SOLICITAN ESTA AGOTADO. SE PACTA UNA VISITA CON EL SENSOR PARA VALIDAR 07-0797 | ALIMENTOS
011 Sarah Connor | Facturado | 174783 | 2024-08-02 | 800146425 | ORGANIZACION SOLARTE & CIA SAS | CALI | AECO | 07-1302 | SI12SS-DCE8 PNP NO H S, INDUCTIVO, DIAM 12MM, ALC.8MM, 10-30VDC M12 | 2 | 496000 | EL ORIGINAL DE SIEMPRE SOLO QUEDA 1 EN STOCK LA PROXIMA IMPORTACION LLEGA EL 09/09/2024 | ALIMENTOS
011 Sarah Connor | Facturado | 176350 | 2025-03-05 | 800146425 | ORGANIZACION SOLARTE & CIA SAS | CALI | AECO | 07-0924 | SI12SS-DC4-PNP-NO-H-S, INDUCTIVO DIAM, 12MM, ALC. 4MM, 10-30V | 2 | 496000 | SENSORES INDUCTIVOS PLANTA HARINAS | ALIMENTOS
011 Sarah Connor | Facturado | 176763 | 2025-04-25 | 800146425 | ORGANIZACION SOLARTE & CIA SAS | CALI | AECO | 07-0924 | SI12SS-DC4-PNP-NO-H-S, INDUCTIVO DIAM, 12MM, ALC. 4MM, 10-30V | 2 | 496000 | RECOMPRA + CABLE M12 DE 5 METROS | ALIMENTOS
011 Sarah Connor | Facturado | 178283 | 2025-10-28 | 800146425 | ORGANIZACION SOLARTE & CIA SAS | CALI | AECO | 07-0924 | SI12SS-DC4-PNP-NO-H-S, INDUCTIVO DIAM, 12MM, ALC. 4MM, 10-30V | 2 | 496000 | rc AECO DTECCION MOVIMIENTO EJES | ALIMENTOS
011 Sarah Connor | Facturado | 176167 | 2025-02-07 | 890300466 | TECNOQUIMICAS SA | JAMUNDÍ | AECO | 04-1144 | SI12SM-B2-NO/NC INDUCTIVO DC, 2 HILOS, DIAM 12 MM, 10-55 VDC | 2 | 498000 | SENSOR MARCA AM1-A0-2A | FARMACEUTICA
008 Michael Corleone | Facturado | 173820 | 2024-03-27 | 815004821 | QUICK AND TASTY (RAPIDOS Y SABROSOS) DE COLOMBIA S A | CANDELARIA | AECO | 55-0684 | CL3-A, PORTAELECTRODO TRIPOLAR, 130C | 2 | 499394 | agua | ALIMENTOS
011 Sarah Connor | Facturado | 174241 | 2024-05-24 | 891300513 | INGENIO PICHICHI S.A | GUACARÍ | AECO | 55-0684 | CL3-A, PORTAELECTRODO TRIPOLAR, 130C | 2 | 506560.56 | EL MISMO DE LA OC 2000085717 VALOR POR CADA UNIDAD DE KIT DE NIVEL, UNA UNIDAD INCLUYE LOS SIGUIENTES CODIGOS: 55-0201 1 UNIDAD 26-0419 1 UNIDAD 55-0684 1 UNIDAD 55-0401 3 UNIDADES $1.154.000 + iva | ALIMENTOS
008 Michael Corleone | Facturado | 173291 | 2024-01-18 | 805024933 | SUMINISTROS Y SERVICIOS TECNICOS S.A.S | Cali | AECO | 55-0684 | CL3-A, PORTAELECTRODO TRIPOLAR, 130C | 2 | 508096 | N/A COMERCIO | COMERCIO
011 Sarah Connor | Facturado | 175084 | 2024-09-16 | 890300466 | TECNOQUIMICAS SA | JAMUNDÍ | AECO | 07-1671 | SI12-CE4-PNP-NO-H, INDUCTIVO DIAM 12MM. ALC 4MM 10-30V | 2 | 508999.86 | recompra stock almacén. no dice. | FARMACEUTICA
008 Michael Corleone | Facturado | 174009 | 2024-04-24 | 805007221 | NEUMATICA Y CONTROLES S.A.S | Cali | AECO | 55-0201 | CL1001/U, CONTROL NIVEL CONDUCT, RELE, 110/220VAC, 11PIN, ROB11 | 1 | 513602.32 | n/a comercio | COMERCIO
011 Sarah Connor | Facturado | 174599 | 2024-07-12 | 891300513 | INGENIO PICHICHI S.A | GUACARÍ | AECO | 55-0684 | CL3-A, PORTAELECTRODO TRIPOLAR, 130C | 2 | 523890.84 | EL MISMO DE LA OC 2000085717 VALOR POR CADA UNIDAD DE KIT DE NIVEL, UNA UNIDAD INCLUYE LOS SIGUIENTES CODIGOS: 55-0201 1 UNIDAD 26-0419 1 UNIDAD 55-0684 1 UNIDAD 55-0401 3 UNIDADES $1.154.000 + iva | ALIMENTOS
008 Michael Corleone | Facturado | 173274 | 2024-01-16 | 805002966 | VIDRIOS TEMPLADOS DE OCCIDENTE SAS | Yumbo | AECO | 18-1250 | SC30SP-CE25-PNP-NO+NC, CAPACITIVO DIAM 30MM, ALC 25MM | 1 | 552000 | detección en linea de vidrios templados. | MANUFACTURAS
008 Michael Corleone | Facturado | 176088 | 2025-01-29 | 805019723 | BSN MEDICAL LTDA | Yumbo | AECO | 12-1074 | 14/4 SL-4H, M12 CONECTOR CABLE 5 METROS, ANGULO 90º, 4H | 6 | 556908 | línea apósitos con ft18. | FARMACEUTICA
008 Michael Corleone | Facturado | 174362 | 2024-06-11 | 901119356 | MECATRONICA DE COLOMBIA S.A.S | CALI | AECO | 18-1337 | SC30SP-CE25-PNP-NO+NC-H, CAPACITIVO, DIAM 30MM, ALC 25MM | 1 | 567956 | n/a comercio | COMERCIO
011 Sarah Connor | Facturado | 175264 | 2024-10-09 | 817000705 | COLOMBINA DEL CAUCA S.A | Santander de Quilichao | AECO | 55-0201 | CL1001/U, CONTROL NIVEL CONDUCT, RELE, 110/220VAC, 11PIN, ROB11 | 1 | 582250 | 55-0201 1 Días CL1001/U,CONTROL NIVEL CONDUCT, RELE,110/220VAC,11PIN,ROB11 CODIGO 55-0201 NUMERO 577991 | ALIMENTOS
008 Michael Corleone | Facturado | 177757 | 2025-08-27 | 800121118 | ELEMENTOS ELECTRICOS SAS | Cali | AECO | 12-0408 | FT18-AP2-H, FOTOCELDA, NO/NC ALC.20CM, 20-240VAC | 1 | 587130.45 | n/a comercio | COMERCIO
008 Michael Corleone | Facturado | 177191 | 2025-06-18 | 900399762 | ELECTRICOSDAR S.A.S | Cali | AECO | 18-1337 | SC30SP-CE25-PNP-NO+NC-H, CAPACITIVO, DIAM 30MM, ALC 25MM | 1 | 616034.72 | N/A COMERCIO | COMERCIO
011 Sarah Connor | Facturado | 177494 | 2025-07-24 | 900937363 | METALVIAL SAS | CALI | AECO | 18-0048 | SC18SM-AE10-NO/NC, CAPACITIVO, DIAM 18MM, ALC 10MM, 20-250VA | 1 | 619200 | SENSOR ALTERNATIVA EN STOCK CAPACITIVO | COMERCIO
011 Sarah Connor | Facturado | 177495 | 2025-07-24 | 900937363 | METALVIAL SAS | CALI | AECO | 18-0048 | SC18SM-AE10-NO/NC, CAPACITIVO, DIAM 18MM, ALC 10MM, 20-250VA | 1 | 619200 | IMPORTACION | COMERCIO
008 Michael Corleone | Facturado | 173291 | 2024-01-18 | 805024933 | SUMINISTROS Y SERVICIOS TECNICOS S.A.S | Cali | AECO | 55-0401 | LONG.96CM, ELECTRODO SS316, ROSCA M4 | 6 | 619242 | N/A COMERCIO | COMERCIO
011 Sarah Connor | Facturado | 174241 | 2024-05-24 | 891300513 | INGENIO PICHICHI S.A | GUACARÍ | AECO | 55-0401 | LONG.96CM, ELECTRODO SS316, ROSCA M4 | 6 | 621687.96 | EL MISMO DE LA OC 2000085717 VALOR POR CADA UNIDAD DE KIT DE NIVEL, UNA UNIDAD INCLUYE LOS SIGUIENTES CODIGOS: 55-0201 1 UNIDAD 26-0419 1 UNIDAD 55-0684 1 UNIDAD 55-0401 3 UNIDADES $1.154.000 + iva | ALIMENTOS
011 Sarah Connor | Facturado | 173677 | 2024-03-08 | 890301690 | INGREDION COLOMBIA SA | Cali | AECO | 20-0375 | SI18-A5-NO, INDUCTIVO DIAM.18, ALC.5MM, 20-240VAC | 2 | 628124 | RECOMPRA INDUTIVO 20-0375 | ALIMENTOS
011 Sarah Connor | Facturado | 173967 | 2024-04-19 | 890301690 | INGREDION COLOMBIA SA | Cali | AECO | 20-0375 | SI18-A5-NO, INDUCTIVO DIAM.18, ALC.5MM, 20-240VAC | 2 | 628124 | RECOMPRA | ALIMENTOS
011 Sarah Connor | Facturado | 174010 | 2024-04-25 | 890301690 | INGREDION COLOMBIA SA | Cali | AECO | 20-0375 | SI18-A5-NO, INDUCTIVO DIAM.18, ALC.5MM, 20-240VAC | 2 | 628124 | REPUESTOS | ALIMENTOS
011 Sarah Connor | Facturado | 176013 | 2025-01-21 | 800047821 | SUPERMERCADO AGROPECUARIO SAS | GUADALAJARA DE BUGA | AECO | 18-0859 | SC30SM-C20-PNP-NO+NC, CAPACITIVO DIAM.30MM, ALC.20M, 10-30VD | 1 | 628320 |  | AGROINDUSTRIA
011 Sarah Connor | Facturado | 176819 | 2025-05-05 | 901578404 | A4 INGENIERIA Y CONTROL SAS | CALI | AECO | 12-1077 | 14/4 SL-4H, M12 CONECTOR CON CABLE 2M, ANGULO 90, 4 HILOS | 8 | 632000 | Cable m12 angular 2mt aeco | COMERCIO
011 Sarah Connor | Facturado | 174599 | 2024-07-12 | 891300513 | INGENIO PICHICHI S.A | GUACARÍ | AECO | 55-0401 | LONG.96CM, ELECTRODO SS316, ROSCA M4 | 6 | 642956.94 | EL MISMO DE LA OC 2000085717 VALOR POR CADA UNIDAD DE KIT DE NIVEL, UNA UNIDAD INCLUYE LOS SIGUIENTES CODIGOS: 55-0201 1 UNIDAD 26-0419 1 UNIDAD 55-0684 1 UNIDAD 55-0401 3 UNIDADES $1.154.000 + iva | ALIMENTOS
011 Sarah Connor | Facturado | 176556 | 2025-04-01 | 900233101 | CEMENTOS SAN MARCOS S.A.S | Cali | AECO | 09-0013 | SI30-C10-PNP-NO-H, INDUCTIVO DIAM.30MM, ALC.10MM 10-30V | 2 | 658965.54 | SOD-00038683 HOMOLOGOS EN STOCK MARCA AECO | CONSTRUCCION
008 Michael Corleone | Facturado | 174523 | 2024-07-03 | 900399762 | ELECTRICOSDAR S.A.S | Cali | AECO | 06-0757 | SI5-DC1.5 PNP-NO, INDUCTIVO DIAM.5MM, ALC. 1.5MM, 10-30VDC | 2 | 683932.968 | N/A COMERCIO | COMERCIO
008 Michael Corleone | Facturado | 174413 | 2024-06-18 | 805019723 | BSN MEDICAL LTDA | Yumbo | AECO | 20-0243 | SI30-A10-NC, INDUCTIVO DIAM.30MM, ALC.10MM, NC, 24-240VAC | 2 | 737744 | compuertas | FARMACEUTICA
011 Sarah Connor | Facturado | 176961 | 2025-05-22 | 890301690 | INGREDION COLOMBIA SA | Cali | AECO | 20-0375 | SI18-A5-NO, INDUCTIVO DIAM.18, ALC.5MM, 20-240VAC | 2 | 764060.1 | RECOMPRA AECO 20-0375 | ALIMENTOS
008 Michael Corleone | Facturado | 178527 | 2025-11-27 | 890319047 | CARVAJAL EMPAQUES SA | CALI | AECO | 12-0174 | FT18SM-CP20, FOTOCELDA. NPN/PNP, NO/NC, 18MM DIFUSA,MET | 2 | 775097.01 | tubos de aluminio. | PULPA PAPEL
008 Michael Corleone | Facturado | 174002 | 2024-04-24 | 805019723 | BSN MEDICAL LTDA | Yumbo | AECO | 07-0537 | SI12-C2-PNP-NO, INDUCTIVO DIAM.12MM, ALC.2MM, 10-30VDC, RASANTE | 4 | 782000 | LINEAS DE APOSITOS | FARMACEUTICA
008 Michael Corleone | Facturado | 175214 | 2024-10-03 | 805019723 | BSN MEDICAL LTDA | Yumbo | AECO | 06-0445 | SI8-DC2-PNP-NO-H, INDUCTIVO, DIAM 8MM, ALC 2MM, 10-30VDC | 3 | 794448.27 | lineas de apósitos. | FARMACEUTICA
011 Sarah Connor | Facturado | 173737 | 2024-03-15 | 900166251 | HEALTHY AMERICA COLOMBIA SAS | YUMBO | AECO | 11-0054 | FT18SM-CFR, AMPLIFICADOR FIBRA OPTICA M18, PNP-NPN, NO-NC, RSA | 1 | 796000 | DETECCION DE FRASCOS PARA PASTILLAS O VITAMINAS | FARMACEUTICA
008 Michael Corleone | Facturado | 178197 | 2025-10-16 | 890319047 | CARVAJAL EMPAQUES SA | CALI | AECO | 12-0174 | FT18SM-CP20, FOTOCELDA. NPN/PNP, NO/NC, 18MM DIFUSA,MET | 2 | 802553.49 | detección tubo de aluminio. | PULPA PAPEL
008 Michael Corleone | Facturado | 174153 | 2024-05-14 | 805027923 | EVOLUCION AUTOMATICA SOCIEDAD POR ACCIONES SIMPLIFICADA | Cali | AECO | 12-0156 | FT18SM-CP20-H, FOTOCELDA DIFUSA ALC. 20CM, PNP/NPN, MET | 2 | 806348.02 | n/a comercio | INGENIERIA
008 Michael Corleone | Facturado | 174854 | 2024-08-14 | 900399762 | ELECTRICOSDAR S.A.S | Cali | AECO | 12-0156 | FT18SM-CP20-H, FOTOCELDA DIFUSA ALC. 20CM, PNP/NPN, MET | 2 | 847006 | N/A COMERCIO | COMERCIO
011 Sarah Connor | Parcial | 178591 | 2025-12-04 | 900087414 | RIOPAILA CASTILLA SA | CALI | AECO | 15-1136 | SMS88-P5 NO + NC H1 PR, SENSOR MAGNÉTICO SEGURIDAD RECTANGULAR N.O. Y N.C. M8 DER | 2 | 856000 | SENSORES DE SEGURIDAD PAREJA DE SENSORES ROJOS + CABLE | ALIMENTOS
011 Sarah Connor | Facturado | 173737 | 2024-03-15 | 900166251 | HEALTHY AMERICA COLOMBIA SAS | YUMBO | AECO | 11-0019 | FDL-010 NFDB1 FIBRA OPTICA, DIFUSA M6, EXT.2 METROS. | 3 | 876000 | DETECCION DE FRASCOS PARA PASTILLAS O VITAMINAS | FARMACEUTICA
008 Michael Corleone | Facturado | 174544 | 2024-07-05 | 891304762 | ITALCOL DE OCCIDENTE S.A. | Palmira | AECO | 15-0405 | SMC-18M-NO, SENSOR MAGNETICO, DIAM 18MM, MET, 280V/3A | 4 | 884243.52 | reposicion stock. mtto silos y transporte | AGROINDUSTRIA
011 Sarah Connor | Facturado | 176792 | 2025-04-30 | 900233101 | CEMENTOS SAN MARCOS S.A.S | Cali | AECO | 12-0802 | 15/4 SL, M12 CONECTOR HEMBRA, CABLE 5M, 4CONDUCTORES | 9 | 890100 | 5 metros cada cable para los transmisores de presión existente | CONSTRUCCION
011 Sarah Connor | Facturado | 173334 | 2024-01-24 | 800080917 | DIMEL INGENIERIA SA | CALI | AECO | 12-1074 | 14/4 SL-4H, M12 CONECTOR CABLE 5 METROS, ANGULO 90º, 4H | 3 | 900000 | MEDICION DE VIBRACION EN MAQUINA DE FABRICA DE POSTES SE OFERTA 1 UNIDAD PARA QUE EL CLIENTE PUEDA IDENTIFICAR EL MEJOR PUNTO PARA INSTALAR EL SENSOR SE ACTUALIZA OFERTA SE COTIZA 3 SENSORES, SUS ACCESORIOS Y EL INDICADOR 3 CANALES DE SEÑALES 4-20mA | INGENIERIA
008 Michael Corleone | Facturado | 173291 | 2024-01-18 | 805024933 | SUMINISTROS Y SERVICIOS TECNICOS S.A.S | Cali | AECO | 55-0201 | CL1001/U, CONTROL NIVEL CONDUCT, RELE, 110/220VAC, 11PIN, ROB11 | 2 | 950298.3 | N/A COMERCIO | COMERCIO
011 Sarah Connor | Pendiente | 177841 | 2025-09-05 | 860002518 | UNILEVER ANDINA COLOMBIA LTDA | BOGOTA | AECO | 12-18278 | FT18SP-CP20 H, FOTOCELDA PNP/NPN, NO/NC 20CM, DIFUSA PLASTICA | 2 | 971800 | 2 unidades Datasensor - S51-PA-5-C10-PK PHOTOELECTRIC DIFFUSE SENSOR PNP M12 CONNECTOR 3 unidades Datasensor - S51-PA-5-B01-PK PHOTOELECTRIC SENSOR, RETROREFLECTIVE, M18, PLASTIC, 4.5M RANGE, PNP LO DO, M12 CONNECTOR 1 undad S3Z-PR-5-M01-PL 95B010351 D | FARMACEUTICA
011 Sarah Connor | Facturado | 175436 | 2024-10-31 | 800146425 | ORGANIZACION SOLARTE & CIA SAS | CALI | AECO | 07-0924 | SI12SS-DC4-PNP-NO-H-S, INDUCTIVO DIAM, 12MM, ALC. 4MM, 10-30V | 4 | 992000 | recompra EL MISMO DE LA OC ANTERIOR 93047 | ALIMENTOS
011 Sarah Connor | Facturado | 178383 | 2025-11-07 | 800146425 | ORGANIZACION SOLARTE & CIA SAS | CALI | AECO | 07-0924 | SI12SS-DC4-PNP-NO-H-S, INDUCTIVO DIAM, 12MM, ALC. 4MM, 10-30V | 4 | 992000 | AECO RC DETECCION DE GIRO | ALIMENTOS
008 Michael Corleone | Facturado | 173985 | 2024-04-22 | 891304762 | ITALCOL DE OCCIDENTE S.A. | Palmira | AECO | 08-1186 | SI18-C5 NPN NO+NC H, INDUCTIVO DIAM, 18MM, ALC.5MM, 10-30VDC | 3 | 1029354.48 | reemplazo. urgencia | AGROINDUSTRIA
011 Sarah Connor | Facturado | 174599 | 2024-07-12 | 891300513 | INGENIO PICHICHI S.A | GUACARÍ | AECO | 55-0201 | CL1001/U, CONTROL NIVEL CONDUCT, RELE, 110/220VAC, 11PIN, ROB11 | 2 | 1045900 | EL MISMO DE LA OC 2000085717 VALOR POR CADA UNIDAD DE KIT DE NIVEL, UNA UNIDAD INCLUYE LOS SIGUIENTES CODIGOS: 55-0201 1 UNIDAD 26-0419 1 UNIDAD 55-0684 1 UNIDAD 55-0401 3 UNIDADES $1.154.000 + iva | ALIMENTOS
011 Sarah Connor | Facturado | 174241 | 2024-05-24 | 891300513 | INGENIO PICHICHI S.A | GUACARÍ | AECO | 55-0201 | CL1001/U, CONTROL NIVEL CONDUCT, RELE, 110/220VAC, 11PIN, ROB11 | 2 | 1087648 | EL MISMO DE LA OC 2000085717 VALOR POR CADA UNIDAD DE KIT DE NIVEL, UNA UNIDAD INCLUYE LOS SIGUIENTES CODIGOS: 55-0201 1 UNIDAD 26-0419 1 UNIDAD 55-0684 1 UNIDAD 55-0401 3 UNIDADES $1.154.000 + iva | ALIMENTOS
008 Michael Corleone | Facturado | 175304 | 2024-10-15 | 805019723 | BSN MEDICAL LTDA | Yumbo | AECO | 06-0442 | SI8-DC2-NPN-NO-H, INDUCTIVO DIAM.8MM, ALC.2MM, 10-30 VDC | 4 | 1106835.84 | lineas apositos. | FARMACEUTICA
011 Sarah Connor | Facturado | 177844 | 2025-09-05 | 860004922 | PRODUCTOS NATURALES DE LA SABANA SAS BIC | Palmira | AECO | 14-0379 | (A) CRT-30, ALARMA DE VELOCIDAD 6-150 PULSOS/MIN, M30, 18-50VDC / 18-240VAC, RELE 1A/240 VAC, ITALCOL | 1 | 1129650 | SE COTIZA EL MISMO MODELO DE SENSOR SENSOR UTILIZADO PARA DETECCION DE GIRO. | ALIMENTOS
011 Sarah Connor | Facturado | 178298 | 2025-10-29 | 860004922 | PRODUCTOS NATURALES DE LA SABANA SAS BIC | Palmira | AECO | 14-0379 | (A) CRT-30, ALARMA DE VELOCIDAD 6-150 PULSOS/MIN, M30, 18-50VDC / 18-240VAC, RELE 1A/240 VAC, ITALCOL | 1 | 1129650 | CRT30 DETECCION DE GIRO PARA EGE DEL AGITADOR DE SILO DE LECHE | ALIMENTOS
008 Michael Corleone | Facturado | 173820 | 2024-03-27 | 815004821 | QUICK AND TASTY (RAPIDOS Y SABROSOS) DE COLOMBIA S A | CANDELARIA | AECO | 55-0201 | CL1001/U, CONTROL NIVEL CONDUCT, RELE, 110/220VAC, 11PIN, ROB11 | 2 | 1131438 | agua | ALIMENTOS
011 Sarah Connor | Facturado | 176052 | 2025-01-24 | 860004922 | PRODUCTOS NATURALES DE LA SABANA SAS BIC | Palmira | AECO | 12-0758 | FT18SM-CP50-H, FOTOCELDA CILINDR, PNP/NPN, NO/NC, ALC. 50CMS | 2 | 1133645.04 | Requiero su colaboración para presentar oferta del siguiente repuesto requerido en la planta de Palmira: 2 unidades de EQN-175 FOTOCELDA FT18SMCP50 PNP/NPN 1 unidad de EQN-354 TRANSM B28.XXXXARDDMZB 67-1964 | ALIMENTOS
011 Sarah Connor | Facturado | 176408 | 2025-03-12 | 890301690 | INGREDION COLOMBIA SA | Cali | AECO | 20-0375 | SI18-A5-NO, INDUCTIVO DIAM.18, ALC.5MM, 20-240VAC | 3 | 1137399.3 | SENSORES RECOMPRA | ALIMENTOS
011 Sarah Connor | Facturado | 176307 | 2025-02-25 | 891300513 | INGENIO PICHICHI S.A | GUACARÍ | AECO | 55-0201 | CL1001/U, CONTROL NIVEL CONDUCT, RELE, 110/220VAC, 11PIN, ROB11 | 1 | 1154000 |  | ALIMENTOS
011 Sarah Connor | Facturado | 176582 | 2025-04-04 | 891300513 | INGENIO PICHICHI S.A | GUACARÍ | AECO | 55-0201 | CL1001/U, CONTROL NIVEL CONDUCT, RELE, 110/220VAC, 11PIN, ROB11 | 1 | 1154000 | EL MISMO DE LA OC 2000085717 VALOR POR CADA UNIDAD DE KIT DE NIVEL, UNA UNIDAD INCLUYE LOS SIGUIENTES CODIGOS: 55-0201 1 UNIDAD 26-0419 1 UNIDAD 55-0684 1 UNIDAD 55-0401 3 UNIDADES $1.154.000 + iva | ALIMENTOS
011 Sarah Connor | Facturado | 175894 | 2025-01-07 | 817000705 | COLOMBINA DEL CAUCA S.A | Santander de Quilichao | AECO | 55-0201 | CL1001/U, CONTROL NIVEL CONDUCT, RELE, 110/220VAC, 11PIN, ROB11 | 2 | 1164500 | RECOMPRA | ALIMENTOS
011 Sarah Connor | Facturado | 178315 | 2025-10-30 | 890301690 | INGREDION COLOMBIA SA | Cali | AECO | 20-0375 | SI18-A5-NO, INDUCTIVO DIAM.18, ALC.5MM, 20-240VAC | 3 | 1212729 | Rc AECO. 20-0375 | ALIMENTOS
011 Sarah Connor | Facturado | 175515 | 2024-11-12 | 890301690 | INGREDION COLOMBIA SA | Cali | AECO | 20-0375 | SI18-A5-NO, INDUCTIVO DIAM.18, ALC.5MM, 20-240VAC | 3 | 1249420.59 | SE OFRECE EL MISMO DE LA ULTIMA OC | ALIMENTOS
011 Sarah Connor | Pendiente | 177841 | 2025-09-05 | 860002518 | UNILEVER ANDINA COLOMBIA LTDA | BOGOTA | AECO | 12-11247 | FT18SP-CAR H, FOTOCELDA REFLEX POL. M18, AJUST 0-400 CM, 10-30 VDC, PNP/NPN, NO NC CONEXION M12 4PINES | 3 | 1251300 | 2 unidades Datasensor - S51-PA-5-C10-PK PHOTOELECTRIC DIFFUSE SENSOR PNP M12 CONNECTOR 3 unidades Datasensor - S51-PA-5-B01-PK PHOTOELECTRIC SENSOR, RETROREFLECTIVE, M18, PLASTIC, 4.5M RANGE, PNP LO DO, M12 CONNECTOR 1 undad S3Z-PR-5-M01-PL 95B010351 D | FARMACEUTICA
008 Michael Corleone | Facturado | 176892 | 2025-05-13 | 901691255 | IMPORTADOS Y DISTRIBUCIONES ELECTRICAS CALI SAS | CALI | AECO | 15-13539 | SHP-6T PNP NO LC0.3 M8, SENSOR MAGNETICO PARA CILINDROS, PNP NO, 10 - 30 V, CONECTOR M8 | 8 | 1349640.86 | n/a comercio | COMERCIO
008 Michael Corleone | Facturado | 174714 | 2024-07-25 | 805019723 | BSN MEDICAL LTDA | Yumbo | AECO | 06-0706 | SI8-DC2-PNP-NO, INDUCTIVO DIAM.8MM ALC.2MM, 10-30VDC | 6 | 1360013.76 | linea apositos | FARMACEUTICA
008 Michael Corleone | Facturado | 177241 | 2025-06-25 | 805019723 | BSN MEDICAL LTDA | Yumbo | AECO | 07-0797 | SI12-C2-PNP-NO-H, INDUCTIO DIAM.12MM, ALC.2MM, 10-30VDC | 6 | 1371266.4 | linea de apositos | FARMACEUTICA
008 Michael Corleone | Facturado | 177103 | 2025-06-07 | 805007221 | NEUMATICA Y CONTROLES S.A.S | Cali | AECO | 18-0279 | SC30P-AE25-NO/NC-K, CAPACITIVO DIAM.30MM, ALC.25, 20-240VAC/VDC | 2 | 1400542.85 | N/A COMERCIO. | COMERCIO
008 Michael Corleone | Facturado | 174002 | 2024-04-24 | 805019723 | BSN MEDICAL LTDA | Yumbo | AECO | 06-0445 | SI8-DC2-PNP-NO-H, INDUCTIVO, DIAM 8MM, ALC 2MM, 10-30VDC | 6 | 1431066 | LINEAS DE APOSITOS | FARMACEUTICA
011 Sarah Connor | Facturado | 175999 | 2025-01-20 | 800146425 | ORGANIZACION SOLARTE & CIA SAS | CALI | AECO | 12-0161 | (O) FTQSP-CP-H, FOTOCELDAPNP/NPN, NO/NC, ALC 150CM, CONECTOR, RSA | 2 | 1438224 | Recompra | ALIMENTOS
008 Michael Corleone | Facturado | 178302 | 2025-10-29 | 805019723 | BSN MEDICAL LTDA | Yumbo | AECO | 06-0442 | SI8-DC2-NPN-NO-H, INDUCTIVO DIAM.8MM, ALC.2MM, 10-30 VDC | 6 | 1534436.64 | línea de apósitos. | FARMACEUTICA
008 Michael Corleone | Facturado | 177241 | 2025-06-25 | 805019723 | BSN MEDICAL LTDA | Yumbo | AECO | 06-0445 | SI8-DC2-PNP-NO-H, INDUCTIVO, DIAM 8MM, ALC 2MM, 10-30VDC | 6 | 1542674.7 | linea de apositos | FARMACEUTICA
008 Michael Corleone | Facturado | 177241 | 2025-06-25 | 805019723 | BSN MEDICAL LTDA | Yumbo | AECO | 07-0997 | SI12SS-DC4-NPN-NO-H-S, SS304, INDUCTIVO DIAM 12MM, ALC 4M | 6 | 1567161.6 | linea de apositos | FARMACEUTICA
011 Sarah Connor | Facturado | 173947 | 2024-04-16 | 900233101 | CEMENTOS SAN MARCOS S.A.S | Cali | AECO | 15-1099 | MS-ER MA R01 24, MÓDULO DE SEGURIDAD 24VDC. 3NO/1NC. SIL3 | 2 | 1660000 | ALTERNATIVA AECO RELEVOS SEGURIDAD | CONSTRUCCION
008 Michael Corleone | Facturado | 174002 | 2024-04-24 | 805019723 | BSN MEDICAL LTDA | Yumbo | AECO | 11-0019 | FDL-010 NFDB1 FIBRA OPTICA, DIFUSA M6, EXT.2 METROS. | 6 | 1712586 | LINEAS DE APOSITOS | FARMACEUTICA
008 Michael Corleone | Facturado | 174476 | 2024-06-26 | 900399762 | ELECTRICOSDAR S.A.S | Cali | AECO | 12-0156 | FT18SM-CP20-H, FOTOCELDA DIFUSA ALC. 20CM, PNP/NPN, MET | 4 | 1728888 | N/A COMERCIO | COMERCIO
008 Michael Corleone | Facturado | 174257 | 2024-05-27 | 900006679 | COMERCIALIZADORA INDUSTRIAL Y TECNICA SAS | Cali | AECO | 56-0176 | RLA-110/220VAC, EJE 5 CM, DETECTOR NIVEL ROTATORIO | 1 | 1741641.237 | N/A COMERCIO | COMERCIO
011 Sarah Connor | Facturado | 173782 | 2024-03-21 | 800161538 | INDUSTRIAS DE HARINAS TULUA S.A.S | Tuluá | AECO | 56-0176 | RLA-110/220VAC, EJE 5 CM, DETECTOR NIVEL ROTATORIO | 1 | 1742152 | se vende el mismo de la ultima oc | ALIMENTOS
011 Sarah Connor | Facturado | 174315 | 2024-06-04 | 800161538 | INDUSTRIAS DE HARINAS TULUA S.A.S | Tuluá | AECO | 56-0176 | RLA-110/220VAC, EJE 5 CM, DETECTOR NIVEL ROTATORIO | 1 | 1742152 | se vende el mismo de la ultima oc | ALIMENTOS
008 Michael Corleone | Facturado | 174157 | 2024-05-15 | 805019723 | BSN MEDICAL LTDA | Yumbo | AECO | 11-0019 | FDL-010 NFDB1 FIBRA OPTICA, DIFUSA M6, EXT.2 METROS. | 6 | 1749694.5 | línea de apósitos. | FARMACEUTICA
008 Michael Corleone | Facturado | 175331 | 2024-10-18 | 900474144 | POTENCIA Y TECNOLOGIA S.A.S | Cali | AECO | 12-0156 | FT18SM-CP20-H, FOTOCELDA DIFUSA ALC. 20CM, PNP/NPN, MET | 4 | 1780228 | n/a comercio | COMERCIO
008 Michael Corleone | Facturado | 177803 | 2025-09-02 | 830122327 | NOVATEC FLUID SYSTEM SAS | Cali | AECO | 56-0176 | RLA-110/220VAC, EJE 5 CM, DETECTOR NIVEL ROTATORIO | 1 | 1804667.93 | tolva cal. | INGENIERIA
008 Michael Corleone | Facturado | 177503 | 2025-07-25 | 805019723 | BSN MEDICAL LTDA | Yumbo | AECO | 11-0019 | FDL-010 NFDB1 FIBRA OPTICA, DIFUSA M6, EXT.2 METROS. | 6 | 1828350 | planta apositos | FARMACEUTICA
008 Michael Corleone | Facturado | 176382 | 2025-03-10 | 830122327 | NOVATEC FLUID SYSTEM SAS | Cali | AECO | 56-0176 | RLA-110/220VAC, EJE 5 CM, DETECTOR NIVEL ROTATORIO | 1 | 1848854.88 | nivel de polvos. | INGENIERIA
008 Michael Corleone | Facturado | 176745 | 2025-04-24 | 891304762 | ITALCOL DE OCCIDENTE S.A. | Palmira | AECO | 12-0455 | FT18-AP2, FOTOCELDA CILINDRICA, NO/NC,ALC 20CMS, VAC | 3 | 1871515.8 | linea empaque | AGROINDUSTRIA
011 Sarah Connor | Facturado | 175998 | 2025-01-18 | 815000863 | AVIDESA DE OCCIDENTE S.A. | Bugalagrande | AECO | 18-0048 | SC18SM-AE10-NO/NC, CAPACITIVO, DIAM 18MM, ALC 10MM, 20-250VA | 3 | 1874016 |  | AGROINDUSTRIA
011 Sarah Connor | Facturado | 174885 | 2024-08-20 | 817000705 | COLOMBINA DEL CAUCA S.A | Santander de Quilichao | AECO | 14-0438 | CRTP, ALARMA VELOCIDAD, 2 A 2400 PULSOS/M, 110/220V, RELE | 2 | 1900000 | repuesto | ALIMENTOS
011 Sarah Connor | Facturado | 173602 | 2024-02-28 | 860002518 | UNILEVER ANDINA COLOMBIA LTDA | BOGOTA | AECO | 56-0176 | RLA-110/220VAC, EJE 5 CM, DETECTOR NIVEL ROTATORIO | 1 | 1936000 | NIVEL POR ALTO PARA TANQUE DE JABON LIQUIDO, | FARMACEUTICA
011 Sarah Connor | Facturado | 174731 | 2024-07-27 | 815000863 | AVIDESA DE OCCIDENTE S.A. | Bugalagrande | AECO | 56-0176 | RLA-110/220VAC, EJE 5 CM, DETECTOR NIVEL ROTATORIO | 1 | 1936000 | EL MISMO DELA ULTIMA OC SE MANTIENE PRECIO POR ESTE MES | AGROINDUSTRIA
008 Michael Corleone | Facturado | 177040 | 2025-05-30 | 805027923 | EVOLUCION AUTOMATICA SOCIEDAD POR ACCIONES SIMPLIFICADA | Cali | AECO | 18-0785 | SC30M-C20-PNP-NO+NC-K, CAPACITIVO DIAM.30MM,ALC.20MM,10-30VD | 3 | 2038681.01 | N/A COMERCIO | INGENIERIA
008 Michael Corleone | Facturado | 173758 | 2024-03-19 | 805019723 | BSN MEDICAL LTDA | Yumbo | AECO | 11-0206 | FDL120, FIBRA OPTICA DIFUSA, M4, EXT. 2M | 3 | 2072235.06 | línea de apósitos | FARMACEUTICA
011 Sarah Connor | Facturado | 175478 | 2024-11-06 | 815000863 | AVIDESA DE OCCIDENTE S.A. | Bugalagrande | AECO | 56-0176 | RLA-110/220VAC, EJE 5 CM, DETECTOR NIVEL ROTATORIO | 1 | 2202087 | recompra | AGROINDUSTRIA
011 Sarah Connor | Facturado | 176863 | 2025-05-09 | 815000863 | AVIDESA DE OCCIDENTE S.A. | Bugalagrande | AECO | 56-0176 | RLA-110/220VAC, EJE 5 CM, DETECTOR NIVEL ROTATORIO | 1 | 2202087 | recompra rla | AGROINDUSTRIA
011 Sarah Connor | Facturado | 177045 | 2025-05-31 | 815000863 | AVIDESA DE OCCIDENTE S.A. | Bugalagrande | AECO | 56-0176 | RLA-110/220VAC, EJE 5 CM, DETECTOR NIVEL ROTATORIO | 1 | 2202087 |  | AGROINDUSTRIA
011 Sarah Connor | Facturado | 177910 | 2025-09-12 | 815000863 | AVIDESA DE OCCIDENTE S.A. | Bugalagrande | AECO | 56-0176 | RLA-110/220VAC, EJE 5 CM, DETECTOR NIVEL ROTATORIO | 1 | 2202087 | Rc polvos | AGROINDUSTRIA
011 Sarah Connor | Facturado | 177958 | 2025-09-18 | 815000863 | AVIDESA DE OCCIDENTE S.A. | Bugalagrande | AECO | 56-0176 | RLA-110/220VAC, EJE 5 CM, DETECTOR NIVEL ROTATORIO | 1 | 2202087 | Rc polvos | AGROINDUSTRIA
011 Sarah Connor | Facturado | 178214 | 2025-10-18 | 815000863 | AVIDESA DE OCCIDENTE S.A. | Bugalagrande | AECO | 56-0176 | RLA-110/220VAC, EJE 5 CM, DETECTOR NIVEL ROTATORIO | 1 | 2202087 | Rla rc | AGROINDUSTRIA
011 Sarah Connor | Facturado | 178519 | 2025-11-26 | 815000863 | AVIDESA DE OCCIDENTE S.A. | Bugalagrande | AECO | 56-0176 | RLA-110/220VAC, EJE 5 CM, DETECTOR NIVEL ROTATORIO | 1 | 2202087 | Detección de polvos alto bajo | AGROINDUSTRIA
011 Sarah Connor | Facturado | 174957 | 2024-08-28 | 891300513 | INGENIO PICHICHI S.A | GUACARÍ | AECO | 55-0201 | CL1001/U, CONTROL NIVEL CONDUCT, RELE, 110/220VAC, 11PIN, ROB11 | 2 | 2308000 | Se sostiene precio si envía la OC lo mas pronto posible. EL MISMO DE LA OC 2000085717 VALOR POR CADA UNIDAD DE KIT DE NIVEL, UNA UNIDAD INCLUYE LOS SIGUIENTES CODIGOS: 55-0201 1 UNIDAD 26-0419 1 UNIDAD 55-0684 1 UNIDAD 55-0401 3 UNIDADES $1.154.000 + iv | ALIMENTOS
011 Sarah Connor | Facturado | 176251 | 2025-02-19 | 891300513 | INGENIO PICHICHI S.A | GUACARÍ | AECO | 55-0201 | CL1001/U, CONTROL NIVEL CONDUCT, RELE, 110/220VAC, 11PIN, ROB11 | 2 | 2308000 | EL MISMO DE LA OC 2000085717 VALOR POR CADA UNIDAD DE KIT DE NIVEL, UNA UNIDAD INCLUYE LOS SIGUIENTES CODIGOS: 55-0201 1 UNIDAD 26-0419 1 UNIDAD 55-0684 1 UNIDAD 55-0401 3 UNIDADES $1.154.000 + iva | ALIMENTOS
011 Sarah Connor | Facturado | 176495 | 2025-03-21 | 891300513 | INGENIO PICHICHI S.A | GUACARÍ | AECO | 55-0201 | CL1001/U, CONTROL NIVEL CONDUCT, RELE, 110/220VAC, 11PIN, ROB11 | 2 | 2308000 | EL MISMO DE LA OC 2000085717 VALOR POR CADA UNIDAD DE KIT DE NIVEL, UNA UNIDAD INCLUYE LOS SIGUIENTES CODIGOS: 55-0201 1 UNIDAD 26-0419 1 UNIDAD 55-0684 1 UNIDAD 55-0401 3 UNIDADES $1.154.000 + iva | ALIMENTOS
008 Michael Corleone | Facturado | 177570 | 2025-08-04 | 900399762 | ELECTRICOSDAR S.A.S | Cali | AECO | 11-0206 | FDL120, FIBRA OPTICA DIFUSA, M4, EXT. 2M | 4 | 2491891.236 | n/a comercio | COMERCIO
008 Michael Corleone | Facturado | 175871 | 2024-12-19 | 900211167 | SANTA ANITA NAPOLES SA | CALI | AECO | 14-0379 | (A) CRT-30, ALARMA DE VELOCIDAD 6-150 PULSOS/MIN, M30, 18-50VDC / 18-240VAC, RELE 1A/240 VAC, ITALCOL | 2 | 2580593.12 | Canjilones "Proyecto actualización de automatización fábrica Pradera" | AGROINDUSTRIA
008 Michael Corleone | Facturado | 177126 | 2025-06-11 | 891304762 | ITALCOL DE OCCIDENTE S.A. | Palmira | AECO | 20-1140 | SI30-AE15-NO 20/250VAC INDUCTIVO, DIAM. 30MM, ALC 15MM, 20 | 7 | 2599454.48 | Distribuidoras. | AGROINDUSTRIA
011 Sarah Connor | Facturado | 178167 | 2025-10-11 | 891300959 | SUCROAL S.A | Palmira | AECO | 14-0379 | (A) CRT-30, ALARMA DE VELOCIDAD 6-150 PULSOS/MIN, M30, 18-50VDC / 18-240VAC, RELE 1A/240 VAC, ITALCOL | 2 | 2600000 | DETECCION DE MOVIMIENTO EN BANDA CON SENSOR INDUCTIVO. | QUIMICA
008 Michael Corleone | Facturado | 175327 | 2024-10-18 | 891304762 | ITALCOL DE OCCIDENTE S.A. | Palmira | AECO | 14-0379 | (A) CRT-30, ALARMA DE VELOCIDAD 6-150 PULSOS/MIN, M30, 18-50VDC / 18-240VAC, RELE 1A/240 VAC, ITALCOL | 2 | 2660218.08 | anti atasco canjilones | AGROINDUSTRIA
008 Michael Corleone | Facturado | 177577 | 2025-08-05 | 891304762 | ITALCOL DE OCCIDENTE S.A. | Palmira | AECO | 18-0740 | SC30SP-AE25-NO/NC CAPACITIVO DIAM 30MM ALC 25MM, 20-240VAC | 4 | 2669077.44 | TOLVAS CONCENTRADOS, | AGROINDUSTRIA
008 Michael Corleone | Facturado | 175416 | 2024-10-29 | 891304762 | ITALCOL DE OCCIDENTE S.A. | Palmira | AECO | 14-0379 | (A) CRT-30, ALARMA DE VELOCIDAD 6-150 PULSOS/MIN, M30, 18-50VDC / 18-240VAC, RELE 1A/240 VAC, ITALCOL | 2 | 2757193.92 | sensores anti atasque transportador 46 y 47 | AGROINDUSTRIA
008 Michael Corleone | Facturado | 174198 | 2024-05-17 | 805019723 | BSN MEDICAL LTDA | Yumbo | AECO | 11-0138 | FT18SM-CFR-H, AMPLIFICADOR FIBRA OPTICA, PNP-NPN, NO-NC, RSA | 4 | 3446082 | con fibras ópticas Aeco en línea apositos. | FARMACEUTICA
011 Sarah Connor | Facturado | 173744 | 2024-03-18 | 815000863 | AVIDESA DE OCCIDENTE S.A. | Bugalagrande | AECO | 56-0176 | RLA-110/220VAC, EJE 5 CM, DETECTOR NIVEL ROTATORIO | 2 | 3484800 | DETECCION DE SOLIDOS CON SENSOR DE PALETAS ROTATIVAS | AGROINDUSTRIA
008 Michael Corleone | Facturado | 178036 | 2025-09-26 | 900006679 | COMERCIALIZADORA INDUSTRIAL Y TECNICA SAS | Cali | AECO | 56-0176 | RLA-110/220VAC, EJE 5 CM, DETECTOR NIVEL ROTATORIO | 2 | 3501965.034 | N/A COMERCIO | COMERCIO
008 Michael Corleone | Facturado | 173396 | 2024-02-01 | 891304762 | ITALCOL DE OCCIDENTE S.A. | Palmira | AECO | 56-0176 | RLA-110/220VAC, EJE 5 CM, DETECTOR NIVEL ROTATORIO | 2 | 3739432.4 | anti-atasco canjilones | AGROINDUSTRIA
008 Michael Corleone | Facturado | 176746 | 2025-04-24 | 890319047 | CARVAJAL EMPAQUES SA | CALI | AECO | 56-0176 | RLA-110/220VAC, EJE 5 CM, DETECTOR NIVEL ROTATORIO | 2 | 3871466.321 | salida de tolvas | PULPA PAPEL
008 Michael Corleone | Facturado | 176498 | 2025-03-22 | 900006679 | COMERCIALIZADORA INDUSTRIAL Y TECNICA SAS | Cali | AECO | 56-0176 | RLA-110/220VAC, EJE 5 CM, DETECTOR NIVEL ROTATORIO | 2 | 3942073.476 | N/A COMECIO | COMERCIO
008 Michael Corleone | Facturado | 175439 | 2024-10-31 | 901262685 | EPRING SAS | CALI | AECO | 56-0176 | RLA-110/220VAC, EJE 5 CM, DETECTOR NIVEL ROTATORIO | 2 | 3996100 | n/a comercio. homologación. | COMERCIO
008 Michael Corleone | Facturado | 175276 | 2024-10-10 | 891304762 | ITALCOL DE OCCIDENTE S.A. | Palmira | AECO | 56-0176 | RLA-110/220VAC, EJE 5 CM, DETECTOR NIVEL ROTATORIO | 2 | 4208965.2 | nivel en tolvas concentrados. | AGROINDUSTRIA
008 Michael Corleone | Facturado | 173472 | 2024-02-12 | 891304762 | ITALCOL DE OCCIDENTE S.A. | Palmira | AECO | 56-0522 | SCF-2000, 2000MM, 110/220VAC, DETECTOR NIVEL CAPACITANCIA | 2 | 4263722.88 | tolvas producto terminado.materia prima concentrados. | AGROINDUSTRIA
008 Michael Corleone | Facturado | 177665 | 2025-08-15 | 891304762 | ITALCOL DE OCCIDENTE S.A. | Palmira | AECO | 20-0375 | SI18-A5-NO, INDUCTIVO DIAM.18, ALC.5MM, 20-240VAC | 12 | 4518393.84 | detectar la apertura de las puertas de molinos, esclusas y quebrantadores | AGROINDUSTRIA
008 Michael Corleone | Facturado | 174304 | 2024-06-04 | 891304762 | ITALCOL DE OCCIDENTE S.A. | Palmira | AECO | 56-0522 | SCF-2000, 2000MM, 110/220VAC, DETECTOR NIVEL CAPACITANCIA | 2 | 4545063.62 | tolva producto terminado. concentrados. | AGROINDUSTRIA
008 Michael Corleone | Facturado | 176786 | 2025-04-30 | 891304762 | ITALCOL DE OCCIDENTE S.A. | Palmira | AECO | 20-0375 | SI18-A5-NO, INDUCTIVO DIAM.18, ALC.5MM, 20-240VAC | 12 | 4730980.68 | Nivel alto en silos de concentrados | AGROINDUSTRIA
008 Michael Corleone | Facturado | 175482 | 2024-11-06 | 891300382 | HARINERA DEL VALLE SA | PALMIRA | AECO | 18-0279 | SC30P-AE25-NO/NC-K, CAPACITIVO DIAM.30MM, ALC.25, 20-240VAC/VDC | 6 | 4997491.2 | Linea de empaques | ALIMENTOS
008 Michael Corleone | Facturado | 175443 | 2024-11-01 | 891304762 | ITALCOL DE OCCIDENTE S.A. | Palmira | AECO | 14-0379 | (A) CRT-30, ALARMA DE VELOCIDAD 6-150 PULSOS/MIN, M30, 18-50VDC / 18-240VAC, RELE 1A/240 VAC, ITALCOL | 4 | 5514387.84 | Elevadores 8,9,11,12 y 13 | AGROINDUSTRIA
008 Michael Corleone | Facturado | 174451 | 2024-06-21 | 900006679 | COMERCIALIZADORA INDUSTRIAL Y TECNICA SAS | Cali | AECO | 56-0176 | RLA-110/220VAC, EJE 5 CM, DETECTOR NIVEL ROTATORIO | 3 | 5626270.908 | n/a comercio | COMERCIO
008 Michael Corleone | Facturado | 178501 | 2025-11-25 | 891304762 | ITALCOL DE OCCIDENTE S.A. | Palmira | AECO | 56-0176 | RLA-110/220VAC, EJE 5 CM, DETECTOR NIVEL ROTATORIO | 3 | 5694722.73 | CC 2105 Masc Mant Extruder | AGROINDUSTRIA
008 Michael Corleone | Facturado | 174657 | 2024-07-19 | 891304762 | ITALCOL DE OCCIDENTE S.A. | Palmira | AECO | 56-0176 | RLA-110/220VAC, EJE 5 CM, DETECTOR NIVEL ROTATORIO | 3 | 5996996.97 | tolvas de concentrado. | AGROINDUSTRIA
008 Michael Corleone | Facturado | 177659 | 2025-08-14 | 891304762 | ITALCOL DE OCCIDENTE S.A. | Palmira | AECO | 56-0176 | RLA-110/220VAC, EJE 5 CM, DETECTOR NIVEL ROTATORIO | 3 | 6060963.78 | tolvas concentrados mascotas | AGROINDUSTRIA
008 Michael Corleone | Facturado | 177965 | 2025-09-18 | 891304762 | ITALCOL DE OCCIDENTE S.A. | Palmira | AECO | 56-0176 | RLA-110/220VAC, EJE 5 CM, DETECTOR NIVEL ROTATORIO | 3 | 6067152 | tolvas de concentrados. mezclas | AGROINDUSTRIA
008 Michael Corleone | Facturado | 177913 | 2025-09-12 | 891304762 | ITALCOL DE OCCIDENTE S.A. | Palmira | AECO | 14-0379 | (A) CRT-30, ALARMA DE VELOCIDAD 6-150 PULSOS/MIN, M30, 18-50VDC / 18-240VAC, RELE 1A/240 VAC, ITALCOL | 5 | 6080209.2 | antiatasco en canjilones. | AGROINDUSTRIA
008 Michael Corleone | Facturado | 174123 | 2024-05-09 | 891304762 | ITALCOL DE OCCIDENTE S.A. | Palmira | AECO | 14-0379 | (A) CRT-30, ALARMA DE VELOCIDAD 6-150 PULSOS/MIN, M30, 18-50VDC / 18-240VAC, RELE 1A/240 VAC, ITALCOL | 5 | 6084592.8 | dosificación anti-atasco | AGROINDUSTRIA
008 Michael Corleone | Facturado | 176070 | 2025-01-27 | 891304762 | ITALCOL DE OCCIDENTE S.A. | Palmira | AECO | 56-0176 | RLA-110/220VAC, EJE 5 CM, DETECTOR NIVEL ROTATORIO | 3 | 6170550 | silos concentrados. molinos Mascotas | AGROINDUSTRIA
008 Michael Corleone | Facturado | 176273 | 2025-02-21 | 891304762 | ITALCOL DE OCCIDENTE S.A. | Palmira | AECO | 56-0176 | RLA-110/220VAC, EJE 5 CM, DETECTOR NIVEL ROTATORIO | 3 | 6188657.88 | tolvas concentrados. | AGROINDUSTRIA
008 Michael Corleone | Facturado | 177127 | 2025-06-11 | 891304762 | ITALCOL DE OCCIDENTE S.A. | Palmira | AECO | 56-0176 | RLA-110/220VAC, EJE 5 CM, DETECTOR NIVEL ROTATORIO | 3 | 6208567.98 | tolvas concentrados mascotas | AGROINDUSTRIA
011 Sarah Connor | Facturado | 175193 | 2024-10-01 | 900488465 | TECNICAS EN AUTOMATIZACION Y CONTROL SAS | YUMBO | AECO | 56-0176 | RLA-110/220VAC, EJE 5 CM, DETECTOR NIVEL ROTATORIO | 3 | 6254915.1 | NIVEL POR ALTO Y BAJO DE SOLIDOS LINEA ECONOMICA TERMOCUPLA TIPO J DE 0 A 200 °C LARGO 5" CONEXION DE 1/2" BULBO 1/4" | INGENIERIA
008 Michael Corleone | Facturado | 175185 | 2024-09-30 | 891304762 | ITALCOL DE OCCIDENTE S.A. | Palmira | AECO | 56-0176 | RLA-110/220VAC, EJE 5 CM, DETECTOR NIVEL ROTATORIO | 3 | 6292534.71 | TOLVAS CONCEMTRADOS. | AGROINDUSTRIA
008 Michael Corleone | Facturado | 177481 | 2025-07-23 | 891304762 | ITALCOL DE OCCIDENTE S.A. | Palmira | AECO | 14-0379 | (A) CRT-30, ALARMA DE VELOCIDAD 6-150 PULSOS/MIN, M30, 18-50VDC / 18-240VAC, RELE 1A/240 VAC, ITALCOL | 5 | 6441895.2 | canjilones y transporte | AGROINDUSTRIA
008 Michael Corleone | Facturado | 176704 | 2025-04-21 | 891304762 | ITALCOL DE OCCIDENTE S.A. | Palmira | AECO | 56-0176 | RLA-110/220VAC, EJE 5 CM, DETECTOR NIVEL ROTATORIO | 3 | 6446890.38 | tolvas concentrado. | AGROINDUSTRIA
008 Michael Corleone | Facturado | 175954 | 2025-01-13 | 891304762 | ITALCOL DE OCCIDENTE S.A. | Palmira | AECO | 56-0176 | RLA-110/220VAC, EJE 5 CM, DETECTOR NIVEL ROTATORIO | 3 | 6460605 | concentrados. | AGROINDUSTRIA
008 Michael Corleone | Facturado | 173396 | 2024-02-01 | 891304762 | ITALCOL DE OCCIDENTE S.A. | Palmira | AECO | 56-15713 | RL-A AD1/2 24VAC, EJE 5 CM, 4 VA, IP66, DETECTOR NIVEL ROTATORIO | 3 | 6733296.15 | anti-atasco canjilones | AGROINDUSTRIA
008 Michael Corleone | Facturado | 174844 | 2024-08-13 | 891304762 | ITALCOL DE OCCIDENTE S.A. | Palmira | AECO | 14-0379 | (A) CRT-30, ALARMA DE VELOCIDAD 6-150 PULSOS/MIN, M30, 18-50VDC / 18-240VAC, RELE 1A/240 VAC, ITALCOL | 6 | 7606422.72 | antiatasco canjilones | AGROINDUSTRIA
008 Michael Corleone | Facturado | 174903 | 2024-08-22 | 891304762 | ITALCOL DE OCCIDENTE S.A. | Palmira | AECO | 14-0379 | (A) CRT-30, ALARMA DE VELOCIDAD 6-150 PULSOS/MIN, M30, 18-50VDC / 18-240VAC, RELE 1A/240 VAC, ITALCOL | 6 | 7607864.16 | anti atasco canjilones | AGROINDUSTRIA
008 Michael Corleone | Facturado | 176062 | 2025-01-27 | 891304762 | ITALCOL DE OCCIDENTE S.A. | Palmira | AECO | 14-0379 | (A) CRT-30, ALARMA DE VELOCIDAD 6-150 PULSOS/MIN, M30, 18-50VDC / 18-240VAC, RELE 1A/240 VAC, ITALCOL | 6 | 7700846.4 | antiatasco canjilones | AGROINDUSTRIA
008 Michael Corleone | Facturado | 176244 | 2025-02-18 | 891304762 | ITALCOL DE OCCIDENTE S.A. | Palmira | AECO | 14-0379 | (A) CRT-30, ALARMA DE VELOCIDAD 6-150 PULSOS/MIN, M30, 18-50VDC / 18-240VAC, RELE 1A/240 VAC, ITALCOL | 6 | 7738922.88 | antiatasco canjilones | AGROINDUSTRIA
008 Michael Corleone | Facturado | 176522 | 2025-03-27 | 891304762 | ITALCOL DE OCCIDENTE S.A. | Palmira | AECO | 14-0379 | (A) CRT-30, ALARMA DE VELOCIDAD 6-150 PULSOS/MIN, M30, 18-50VDC / 18-240VAC, RELE 1A/240 VAC, ITALCOL | 6 | 7847030.88 | antiatasco canjilones. | AGROINDUSTRIA
008 Michael Corleone | Facturado | 175276 | 2024-10-10 | 891304762 | ITALCOL DE OCCIDENTE S.A. | Palmira | AECO | 14-0379 | (A) CRT-30, ALARMA DE VELOCIDAD 6-150 PULSOS/MIN, M30, 18-50VDC / 18-240VAC, RELE 1A/240 VAC, ITALCOL | 6 | 7894972.8 | nivel en tolvas concentrados. | AGROINDUSTRIA
008 Michael Corleone | Facturado | 174313 | 2024-06-04 | 900211167 | SANTA ANITA NAPOLES SA | CALI | AECO | 14-0379 | (A) CRT-30, ALARMA DE VELOCIDAD 6-150 PULSOS/MIN, M30, 18-50VDC / 18-240VAC, RELE 1A/240 VAC, ITALCOL | 7 | 7940247 | canjilones. | AGROINDUSTRIA
008 Michael Corleone | Facturado | 175453 | 2024-11-01 | 891304762 | ITALCOL DE OCCIDENTE S.A. | Palmira | AECO | 14-0379 | (A) CRT-30, ALARMA DE VELOCIDAD 6-150 PULSOS/MIN, M30, 18-50VDC / 18-240VAC, RELE 1A/240 VAC, ITALCOL | 6 | 8271581.76 | Anti atasco cangilones. | AGROINDUSTRIA
008 Michael Corleone | Facturado | 178723 | 2025-12-19 | 891304762 | ITALCOL DE OCCIDENTE S.A. | Palmira | AECO | 56-0522 | SCF-2000, 2000MM, 110/220VAC, DETECTOR NIVEL CAPACITANCIA | 4 | 8942830.68 | nivel tolvas concentrados. | AGROINDUSTRIA
008 Michael Corleone | Facturado | 177422 | 2025-07-16 | 900006679 | COMERCIALIZADORA INDUSTRIAL Y TECNICA SAS | Cali | AECO | 56-0176 | RLA-110/220VAC, EJE 5 CM, DETECTOR NIVEL ROTATORIO | 5 | 9015772.32 | n/a comercio | COMERCIO
008 Michael Corleone | Facturado | 174943 | 2024-08-27 | 900006679 | COMERCIALIZADORA INDUSTRIAL Y TECNICA SAS | Cali | AECO | 56-0176 | RLA-110/220VAC, EJE 5 CM, DETECTOR NIVEL ROTATORIO | 5 | 9035712.36 | N/A COMERCIO | COMERCIO
008 Michael Corleone | Facturado | 175282 | 2024-10-10 | 891304762 | ITALCOL DE OCCIDENTE S.A. | Palmira | AECO | 14-0379 | (A) CRT-30, ALARMA DE VELOCIDAD 6-150 PULSOS/MIN, M30, 18-50VDC / 18-240VAC, RELE 1A/240 VAC, ITALCOL | 7 | 9210801.6 | anti-atasco canjilones | AGROINDUSTRIA
008 Michael Corleone | Facturado | 176069 | 2025-01-27 | 900006679 | COMERCIALIZADORA INDUSTRIAL Y TECNICA SAS | Cali | AECO | 56-0176 | RLA-110/220VAC, EJE 5 CM, DETECTOR NIVEL ROTATORIO | 5 | 9237313.35 | N/A COMERCIO | COMERCIO
008 Michael Corleone | Facturado | 178589 | 2025-12-04 | 891304762 | ITALCOL DE OCCIDENTE S.A. | Palmira | AECO | 14-0379 | (A) CRT-30, ALARMA DE VELOCIDAD 6-150 PULSOS/MIN, M30, 18-50VDC / 18-240VAC, RELE 1A/240 VAC, ITALCOL | 8 | 9456170.88 | antiatasco canjilones | AGROINDUSTRIA
008 Michael Corleone | Facturado | 176017 | 2025-01-21 | 891304762 | ITALCOL DE OCCIDENTE S.A. | Palmira | AECO | 56-0522 | SCF-2000, 2000MM, 110/220VAC, DETECTOR NIVEL CAPACITANCIA | 4 | 9494419.6 | TOLVAS CONCENTRADOS. | AGROINDUSTRIA
008 Michael Corleone | Facturado | 178502 | 2025-11-25 | 891304762 | ITALCOL DE OCCIDENTE S.A. | Palmira | AECO | 14-0379 | (A) CRT-30, ALARMA DE VELOCIDAD 6-150 PULSOS/MIN, M30, 18-50VDC / 18-240VAC, RELE 1A/240 VAC, ITALCOL | 8 | 9495008.64 | CANJILONES ANTI-ATASCO | AGROINDUSTRIA
008 Michael Corleone | Facturado | 177090 | 2025-06-06 | 891304762 | ITALCOL DE OCCIDENTE S.A. | Palmira | AECO | 56-0522 | SCF-2000, 2000MM, 110/220VAC, DETECTOR NIVEL CAPACITANCIA | 4 | 9530701.36 | SILOS CONCENTRADOS MASCOTAS | AGROINDUSTRIA
008 Michael Corleone | Facturado | 177296 | 2025-07-03 | 891304762 | ITALCOL DE OCCIDENTE S.A. | Palmira | AECO | 14-0379 | (A) CRT-30, ALARMA DE VELOCIDAD 6-150 PULSOS/MIN, M30, 18-50VDC / 18-240VAC, RELE 1A/240 VAC, ITALCOL | 8 | 10000124.16 | antiatasco canjilones. | AGROINDUSTRIA
008 Michael Corleone | Facturado | 177124 | 2025-06-11 | 891304762 | ITALCOL DE OCCIDENTE S.A. | Palmira | AECO | 20-0241 | SI30-A10-NO, INDUCTIVO DIAM.30MM, ALC.10MM., 20-240VAC | 28 | 10795758.4 | compuertas, | AGROINDUSTRIA
008 Michael Corleone | Facturado | 175368 | 2024-10-23 | 900006679 | COMERCIALIZADORA INDUSTRIAL Y TECNICA SAS | Cali | AECO | 56-0176 | RLA-110/220VAC, EJE 5 CM, DETECTOR NIVEL ROTATORIO | 6 | 11485193.58 | n/a comercio | COMERCIO
008 Michael Corleone | Facturado | 173345 | 2024-01-25 | 891304762 | ITALCOL DE OCCIDENTE S.A. | Palmira | AECO | 14-0379 | (A) CRT-30, ALARMA DE VELOCIDAD 6-150 PULSOS/MIN, M30, 18-50VDC / 18-240VAC, RELE 1A/240 VAC, ITALCOL | 10 | 11902173.3 | DOSIFICACIÓN. ANTIATASCO . | AGROINDUSTRIA
008 Michael Corleone | Facturado | 178164 | 2025-10-10 | 900474144 | POTENCIA Y TECNOLOGIA S.A.S | Cali | AECO | 56-0522 | SCF-2000, 2000MM, 110/220VAC, DETECTOR NIVEL CAPACITANCIA | 6 | 12136008 | n/a comercio. | COMERCIO
008 Michael Corleone | Facturado | 175276 | 2024-10-10 | 891304762 | ITALCOL DE OCCIDENTE S.A. | Palmira | AECO | 56-0522 | SCF-2000, 2000MM, 110/220VAC, DETECTOR NIVEL CAPACITANCIA | 5 | 12167199 | nivel en tolvas concentrados. | AGROINDUSTRIA
008 Michael Corleone | Facturado | 175655 | 2024-11-26 | 891304762 | ITALCOL DE OCCIDENTE S.A. | Palmira | AECO | 14-0379 | (A) CRT-30, ALARMA DE VELOCIDAD 6-150 PULSOS/MIN, M30, 18-50VDC / 18-240VAC, RELE 1A/240 VAC, ITALCOL | 10 | 13804627.2 | atasco canjilones | AGROINDUSTRIA
008 Michael Corleone | Facturado | 176786 | 2025-04-30 | 891304762 | ITALCOL DE OCCIDENTE S.A. | Palmira | AECO | 56-0522 | SCF-2000, 2000MM, 110/220VAC, DETECTOR NIVEL CAPACITANCIA | 8 | 19568285.68 | Nivel alto en silos de concentrados | AGROINDUSTRIA
008 Michael Corleone | Facturado | 178722 | 2025-12-19 | 900006679 | COMERCIALIZADORA INDUSTRIAL Y TECNICA SAS | Cali | AECO | 56-0176 | RLA-110/220VAC, EJE 5 CM, DETECTOR NIVEL ROTATORIO | 24 | 39811516.8 | N/A COMERCIO | COMERCIO
008 Michael Corleone | Facturado | 176999 | 2025-05-26 | 891304762 | ITALCOL DE OCCIDENTE S.A. | Palmira | AECO | 56-0522 | SCF-2000, 2000MM, 110/220VAC, DETECTOR NIVEL CAPACITANCIA | 20 | 45941657.43 | silos de dosificación concentrados. | AGROINDUSTRIA
008 Michael Corleone | Facturado | 175695 | 2024-12-02 | 891304762 | ITALCOL DE OCCIDENTE S.A. | Palmira | AECO | 14-0379 | (A) CRT-30, ALARMA DE VELOCIDAD 6-150 PULSOS/MIN, M30, 18-50VDC / 18-240VAC, RELE 1A/240 VAC, ITALCOL | 44 | 56472873.6 | SOLICITUD DE MATERIALES PARA SISTEMA ANTI - ATASQUE | AGROINDUSTRIA
008 Michael Corleone | Facturado | 177288 | 2025-07-02 | 891304762 | ITALCOL DE OCCIDENTE S.A. | Palmira | AECO | 56-0522 | SCF-2000, 2000MM, 110/220VAC, DETECTOR NIVEL CAPACITANCIA | 46 | 104122912.36 | Tolvas dosificación concentrados PLANTA 1- | AGROINDUSTRIA
011 Sarah Connor | Facturado | 173551 | 2024-02-20 | 860002518 | UNILEVER ANDINA COLOMBIA LTDA | BOGOTA | B&C | 81-1102 | 9441, CABLE 10 METROS, CONECTOR 4 PM, PARA 1150 ELECTRODO PH | 1 | 694800 | SE COTIZA PARA AGUA DE OMOSIS, ROSCA DE 1 1/2" SOLO TENEMOS 1 EN STOCK PERO DE 3/4" | FARMACEUTICA
011 Sarah Connor | Facturado | 177310 | 2025-07-04 | 890301690 | INGREDION COLOMBIA SA | Cali | B&C | 81-1102 | 9441, CABLE 10 METROS, CONECTOR 4 PM, PARA 1150 ELECTRODO PH | 1 | 1374450 | Medición en línea de PH para Jarabe de maíz Temperatura 60c se requiere con salida 4-20ma y que este en stock | ALIMENTOS
008 Michael Corleone | Facturado | 173511 | 2024-02-15 | 901154059 | TERMACOL SAS | YUMBO | B&C | 81-1203 | SZ1952 ELECTRODO PH, VIDRIO, MAX 130C, CABLE 9M | 1 | 1538203.5 | ptar. | INGENIERIA
011 Sarah Connor | Facturado | 177310 | 2025-07-04 | 890301690 | INGREDION COLOMBIA SA | Cali | B&C | 81-1022 | 1150, ELECTRODO DE PH, 3/4" NPT, PVDF, 4P 100ºC/10B, AUTOLIMPIABL | 1 | 2331210 | Medición en línea de PH para Jarabe de maíz Temperatura 60c se requiere con salida 4-20ma y que este en stock | ALIMENTOS
011 Sarah Connor | Facturado | 173551 | 2024-02-20 | 860002518 | UNILEVER ANDINA COLOMBIA LTDA | BOGOTA | B&C | 81-1022 | 1150, ELECTRODO DE PH, 3/4" NPT, PVDF, 4P 100ºC/10B, AUTOLIMPIABL | 1 | 2350800 | SE COTIZA PARA AGUA DE OMOSIS, ROSCA DE 1 1/2" SOLO TENEMOS 1 EN STOCK PERO DE 3/4" | FARMACEUTICA
008 Michael Corleone | Facturado | 173511 | 2024-02-15 | 901154059 | TERMACOL SAS | YUMBO | B&C | 81-0822 | 3630, TRANSMISOR PH, MA, 10-30VDC,ENT PT100, RIEL DIN | 1 | 2934963 | ptar. | INGENIERIA
011 Sarah Connor | Facturado | 177310 | 2025-07-04 | 890301690 | INGREDION COLOMBIA SA | Cali | B&C | 81-0822 | 3630, TRANSMISOR PH, MA, 10-30VDC,ENT PT100, RIEL DIN | 1 | 2963100 | Medición en línea de PH para Jarabe de maíz Temperatura 60c se requiere con salida 4-20ma y que este en stock | ALIMENTOS
011 Sarah Connor | Facturado | 173551 | 2024-02-20 | 860002518 | UNILEVER ANDINA COLOMBIA LTDA | BOGOTA | B&C | 81-0822 | 3630, TRANSMISOR PH, MA, 10-30VDC,ENT PT100, RIEL DIN | 1 | 3258000 | SE COTIZA PARA AGUA DE OMOSIS, ROSCA DE 1 1/2" SOLO TENEMOS 1 EN STOCK PERO DE 3/4" | FARMACEUTICA
011 Sarah Connor | Facturado | 173590 | 2024-02-27 | 900233101 | CEMENTOS SAN MARCOS S.A.S | Cali | BANNER | 12-15793 | MQDEC2-506RA, CONECTOR M12 5 PINES EN ANGULO 90°, LONGITUD 2 METROS. | 1 | 152592.83 | 0013283 SENSOR FOTOELECTRICO Q4XTULAF300-Q8 UN 1,00 SENSOR FOTOELECTRICO Q4XTULAF300-Q8 incluye cable conector M12 MQDEC2-506 Con base en repuestos 001-SCC-00031081 | CONSTRUCCION
011 Sarah Connor | Facturado | 177513 | 2025-07-25 | 890301690 | INGREDION COLOMBIA SA | Cali | BANNER | 13-17990 | MQD9-415, CABLE M12 5MT 4 PINES PARA Q45 NAMUR CONECTOR RECTO | 1 | 293933 | Petición de oferta 6000168996 | ALIMENTOS
008 Michael Corleone | Facturado | 174656 | 2024-07-19 | 890321924 | CINTANDINA S.A. | Cali | BANNER | 12-1491 | MQDC, CABLE M12, 5 PINES, CONECTOR HEMBRA, L= 2M, PVC | 2 | 385715.52 | alarma ausencia flujo alcohol. y barniz. | PLASTICO Y CAUCHO
011 Sarah Connor | Facturado | 175769 | 2024-12-09 | 860002518 | UNILEVER ANDINA COLOMBIA LTDA | BOGOTA | BANNER | 12-1944 | MQDC, CABLE M12, 5 PINES, CONECTOR HEMBRA, L= 5M, PVC | 2 | 475200 | TOLVAS DE GEL, SE REQUIERE NIVEL POR ALTO PARA GEL Y CUANDO SE REALICE LAVADO CON AGUA SE REQUIERE UN ON / OFF (SE OFERTA SENSORES EN STOCK) | FARMACEUTICA
011 Sarah Connor | Facturado | 176864 | 2025-05-09 | 900087414 | RIOPAILA CASTILLA SA | CALI | BANNER | 13-1920 | QS18, DETECTOR FOTOELECTRICO LASER ROJO, 30 M, 10-30VDC, M12-4P, IP67, DELAY, MAX 50C | 1 | 532527.5 | BANNER QS186LEQ8 REPUESTO EXISTENTE | ALIMENTOS
011 Sarah Connor | Pendiente | 177841 | 2025-09-05 | 860002518 | UNILEVER ANDINA COLOMBIA LTDA | BOGOTA | BANNER | 13-18286 | Q20PAF200Q7, Q20: CAMPO AJUSTABLE RANGO: 200 MM; ENTRADA: 10-30 V DC SALIDAS: PNP CONECTOR INTEGRAL M8 QD | 1 | 718100 | 2 unidades Datasensor - S51-PA-5-C10-PK PHOTOELECTRIC DIFFUSE SENSOR PNP M12 CONNECTOR 3 unidades Datasensor - S51-PA-5-B01-PK PHOTOELECTRIC SENSOR, RETROREFLECTIVE, M18, PLASTIC, 4.5M RANGE, PNP LO DO, M12 CONNECTOR 1 undad S3Z-PR-5-M01-PL 95B010351 D | FARMACEUTICA
011 Sarah Connor | Facturado | 177513 | 2025-07-25 | 890301690 | INGREDION COLOMBIA SA | Cali | BANNER | 13-17988 | Q45AD9DQ, FOTOCELDA 300MM BANNER REFLECTIVO CON RANGO DE ALCANCE DE 0-300MM CONEXIÓN 4-PIN | 1 | 835389 | Petición de oferta 6000168996 | ALIMENTOS
011 Sarah Connor | Facturado | 176566 | 2025-04-02 | 900087414 | RIOPAILA CASTILLA SA | CALI | BANNER | 13-1935 | QS18, RECEPTOR FOTOELECTRICO LASER, 20 M, PNP, 10-30VDC, IP67, M12-4P, DELAY, MAX 70C | 2 | 880777.8 | PETICION PORTAL SENSORES BANNER QS18VP6RQ8 | ALIMENTOS
008 Michael Corleone | Facturado | 177875 | 2025-09-10 | 890903939 | POSTOBON SA | Yumbo | BANNER | 15-17928 | QS30EXH2O, SENSOR INFRARROJO EMISOR 4 METROS | 1 | 969969 | Linea de empaque. | ALIMENTOS Y BEBIDAS
008 Michael Corleone | Facturado | 174656 | 2024-07-19 | 890321924 | CINTANDINA S.A. | Cali | BANNER | 22-16630 | K50LGRA1YPQ, INDICADOR SONORO DE 3 COLORES, 18-30 V CC, POLICARBONATO, IP50, PNP, VERDE, ROJO, AMARILLO, CONECTOR M12 5 PINES | 2 | 1056525.12 | alarma ausencia flujo alcohol. y barniz. | PLASTICO Y CAUCHO
008 Michael Corleone | Facturado | 177875 | 2025-09-10 | 890903939 | POSTOBON SA | Yumbo | BANNER | 15-17927 | QS30RRXH2O, SENSOR INFRARROJO RECEPTOR 4 METROS | 1 | 1236444 | Linea de empaque. | ALIMENTOS Y BEBIDAS
011 Sarah Connor | Facturado | 177044 | 2025-05-31 | 900087414 | RIOPAILA CASTILLA SA | CALI | BANNER | 13-1711 | Q3XT, SENSOR DE MARCAS LASER, RANGO 300MM, 10-30 VDC, NPN/PNP, M12-5P, SS | 1 | 1651860 |  | ALIMENTOS
011 Sarah Connor | Facturado | 173590 | 2024-02-27 | 900233101 | CEMENTOS SAN MARCOS S.A.S | Cali | BANNER | 15-15832 | Q4XTKLAF300-Q8, SENSOR LASER | 1 | 2044978.12 | 0013283 SENSOR FOTOELECTRICO Q4XTULAF300-Q8 UN 1,00 SENSOR FOTOELECTRICO Q4XTULAF300-Q8 incluye cable conector M12 MQDEC2-506 Con base en repuestos 001-SCC-00031081 | CONSTRUCCION
008 Michael Corleone | Facturado | 177001 | 2025-05-26 | 901119356 | MECATRONICA DE COLOMBIA S.A.S | CALI | BANNER | 29-1484 | M18TIP14Q, SENSOR DE TEMPERATURA INFRAROJO (SIN CONTACTO) SALIDA 4-20MA/ALARMA PNP, CONECTOR M12 5 PINES | 1 | 2786501.25 | n/a comercio | COMERCIO
008 Michael Corleone | Facturado | 176533 | 2025-03-27 | 901119356 | MECATRONICA DE COLOMBIA S.A.S | CALI | BANNER | 29-1484 | M18TIP14Q, SENSOR DE TEMPERATURA INFRAROJO (SIN CONTACTO) SALIDA 4-20MA/ALARMA PNP, CONECTOR M12 5 PINES | 1 | 2800737 | N/A COMERCIO. | COMERCIO
011 Sarah Connor | Facturado | 174388 | 2024-06-14 | 900233101 | CEMENTOS SAN MARCOS S.A.S | Cali | BANNER | 13-16412 | Q4XTILAF300-Q8, SENSOR LÁSER INOXIDABLE ALI 10-24VDC ALC 300MM CONEC M12 SALIDA 4-20MA | 1 | 2916974.9 | RECOMPRA DE RESPUESTO Q4XTILAF300-Q8 MAS CABLE | CONSTRUCCION
011 Sarah Connor | Facturado | 177496 | 2025-07-24 | 891300959 | SUCROAL S.A | Palmira | BANNER | 61-18102 | Q4XTILAF600-Q8, Q4X LÁSER ALCANCE: 600 MM; ENTRADA: 12-30 VDC SALIDA: ANALÓGICA: 4-20 mA CONECTOR INTEGRAL QD M12 DE 5 PINES | 1 | 3154013.94 | SOLICITUD DE COTIZACION No. 1600116122-5110051768 VERIFICAR SI NECESITAN SOLO EL SENSOR SIN SOPORTE Y SIN CABLE M12 | QUIMICA
011 Sarah Connor | Facturado | 175769 | 2024-12-09 | 860002518 | UNILEVER ANDINA COLOMBIA LTDA | BOGOTA | BANNER | 22-1864 | DK-PRO, KIT PROGRAMACION ILUMINACION PRO , INCLUYE: CABLE CONVERTIDOR, DIVISOR,FUENTE ALIMENTACIÓN | 2 | 3819200 | TOLVAS DE GEL, SE REQUIERE NIVEL POR ALTO PARA GEL Y CUANDO SE REALICE LAVADO CON AGUA SE REQUIERE UN ON / OFF (SE OFERTA SENSORES EN STOCK) | FARMACEUTICA
011 Sarah Connor | Facturado | 178063 | 2025-09-30 | 860002518 | UNILEVER ANDINA COLOMBIA LTDA | BOGOTA | BANNER | 61-1016 | T30R, SENSOR RADAR, 6M, 10-30VDC, 2 NPN/PNP, M12-5P, IO LINK | 1 | 3960000 | Nivel por alto y bajo tanque agua residual BANNER T30R Temperatura ambiente. Se requiere remplazar el sensor de varilla existente Bajo techo señal de salida pnp npn | FARMACEUTICA
011 Sarah Connor | Facturado | 175769 | 2024-12-09 | 860002518 | UNILEVER ANDINA COLOMBIA LTDA | BOGOTA | BANNER | 61-1016 | T30R, SENSOR RADAR, 6M, 10-30VDC, 2 NPN/PNP, M12-5P, IO LINK | 1 | 4092000 | TOLVAS DE GEL, SE REQUIERE NIVEL POR ALTO PARA GEL Y CUANDO SE REALICE LAVADO CON AGUA SE REQUIERE UN ON / OFF (SE OFERTA SENSORES EN STOCK) | FARMACEUTICA
011 Sarah Connor | Facturado | 175769 | 2024-12-09 | 860002518 | UNILEVER ANDINA COLOMBIA LTDA | BOGOTA | BANNER | 61-1016 | T30R, SENSOR RADAR, 6M, 10-30VDC, 2 NPN/PNP, M12-5P, IO LINK | 1 | 4092000 | TOLVAS DE GEL, SE REQUIERE NIVEL POR ALTO PARA GEL Y CUANDO SE REALICE LAVADO CON AGUA SE REQUIERE UN ON / OFF (SE OFERTA SENSORES EN STOCK) | FARMACEUTICA
011 Sarah Connor | Facturado | 176488 | 2025-03-21 | 830107617 | FLEISCHMANN FOODS S.A | PALMIRA | BANNER | 73-1053 | DX80G9, GATEWAY PERFORMANCE 900MZ, 10-30 VDC, IP67, RS458, PNP, HASTA 12 PNP I/O | 1 | 4250366 | SE OFERTA PAREJA DE RADIOS PARA SEÑALES ON OFF EMISOR Y RECEPTOR SE REALIZAN PRUEBAS EN CAMPOA MAS DE 300 METROS Y FUERON EFECTIVAS PARA MEJOR FUNCIONAMIENTO Y ALCANCE LAS ANTENAS DEBEN TENER LINEA DE VISTA | QUIMICA
011 Sarah Connor | Facturado | 176488 | 2025-03-21 | 830107617 | FLEISCHMANN FOODS S.A | PALMIRA | BANNER | 73-1054 | DX80N9, NODO PERFORMANCE DE MONITOREO 900MHZ, 1W IP67, 10-30VDC, RS485, 12 IO PNP, ANTENA EXTER | 1 | 4250366 | SE OFERTA PAREJA DE RADIOS PARA SEÑALES ON OFF EMISOR Y RECEPTOR SE REALIZAN PRUEBAS EN CAMPOA MAS DE 300 METROS Y FUERON EFECTIVAS PARA MEJOR FUNCIONAMIENTO Y ALCANCE LAS ANTENAS DEBEN TENER LINEA DE VISTA | QUIMICA
011 Sarah Connor | Facturado | 177643 | 2025-08-13 | 891900129 | INGENIO SAN CARLOS S.A | Cali | BANNER | 73-1052 | DX80K9, KIT SERIES PM2 PERFORMANCE, GATEWAY + NODO 900 MZ, LCD SELEC I/O MAPING, IP67, 4NPN/PNP Y 2X 0- 20 MA | 1 | 7960500 | SE REQUIERE LLEVAR UNA SEÑAL DE 4-20MA DONDE SE ENCUENTRA EL PARCHAL HACH HASTA TAMBORES DE FILTRADO | ALIMENTOS
011 Sarah Connor | Facturado | 174623 | 2024-07-16 | 860002518 | UNILEVER ANDINA COLOMBIA LTDA | BOGOTA | BDMT | 58-1961 | D002-2011-011, PASTA ACOPLANTE ACUSTICA , MAX 200°C, 142 GRAMOS, BADGER M | 1 | 1147500 | Dynasonic GEL PARA EQUIPO 200°C | FARMACEUTICA
011 Sarah Connor | Facturado | 176902 | 2025-05-14 | 821002693 | FEXTON SAS | YUMBO | CELD | 56-1551 | PTFA3115, FLOTA LATERAL, 0.5A, DIAM 16MM, NYLON, COMBUST | 1 | 96000 | flota economica en stock | PLASTICO Y CAUCHO
011 Sarah Connor | Facturado | 177486 | 2025-07-24 | 900087414 | RIOPAILA CASTILLA SA | CALI | CELD | 24-0760 | SO942460, RELE ESTADO SOLIDO, 3-32VDC, 25A/280VAC | 3 | 547136.1 | RECOMPRA HOMOLOGADOS | ALIMENTOS
008 Michael Corleone | Facturado | 178564 | 2025-12-03 | 900482687 | MM PACKAGING COLOMBIA SAS | YUMBO | COBR | 77-0216 | 3 COND X AWG 24, CABLE TEFLON - TEFLON, MAX 260°C | 5 | 170136 | estampados plegadizas. | PULPA PAPEL
008 Michael Corleone | Facturado | 177771 | 2025-08-29 | 805018755 | IMAD S.A.S | Cali | COBR | 51-0254 | J-14, ALAMBRE TERMOPAR J, DESNUDO | 10 | 289250 | hornos incineradores | METALES
008 Michael Corleone | Facturado | 174008 | 2024-04-24 | 805018755 | IMAD S.A.S | Cali | COBR | 51-0254 | J-14, ALAMBRE TERMOPAR J, DESNUDO | 16 | 450432 | hornos incineradores | METALES
008 Michael Corleone | Facturado | 175919 | 2025-01-08 | 890319047 | CARVAJAL EMPAQUES SA | CALI | COBR | 51-0683 | J-24S-TEF-M, CABLE TERMOPAR J, TEFLON, MALLA SS MAX 210C | 20 | 601180 | TEMPERATURA EN CHILLER | PULPA PAPEL
008 Michael Corleone | Facturado | 175425 | 2024-10-30 | 890319047 | CARVAJAL EMPAQUES SA | CALI | COBR | 51-0683 | J-24S-TEF-M, CABLE TERMOPAR J, TEFLON, MALLA SS MAX 210C | 20 | 619060 | tuberia de chiller. | PULPA PAPEL
008 Michael Corleone | Facturado | 177029 | 2025-05-28 | 901847883 | IA4 SAS | PALMIRA | COBR | 51-1565 | K-20S-HTG, CABLE TERMOPAR K, HT VIDRIO, MAX 704ºC AWG20 | 20 | 1648940 | HORNOS INCINERADORES | AMBIENTAL
008 Michael Corleone | Facturado | 177697 | 2025-08-20 | 890300213 | ALUMINIO NACIONAL SAS | YUMBO | COBR | 51-1341 | K-20S-HTFG-M, CABLE TERMOPARK, HTFIBRA DE VIDRIO, MAX 704 C, MALLA S | 50 | 3674400 | TERMOGRAFIAS EN LÍNEA PERFILERIA. | METALES
011 Sarah Connor | Facturado | 176367 | 2025-03-07 | 821000169 | NUTRIUM SAS | Tuluá | COBR | 77-0971 | 3 COND X AWG24, CABLE TEFLON, MALLA SS304, MAX 220C | 200 | 7560000 | CABLE TEFLON AWG24X3 MALLAS304 220°PT100-NUTRIUM 200 METROS DE CABLE PARA INSTRUMENTACIÓN PARA RTD PT100 | ALIMENTOS
008 Michael Corleone | Facturado | 176584 | 2025-04-04 | 890300213 | ALUMINIO NACIONAL SAS | YUMBO | COBR | 51-1565 | K-20S-HTG, CABLE TERMOPAR K, HT VIDRIO, MAX 704ºC AWG20 | 100 | 8386000 | TERMOGRAFIAS. HORNOS PERFILES. | METALES
008 Michael Corleone | Facturado | 177697 | 2025-08-20 | 890300213 | ALUMINIO NACIONAL SAS | YUMBO | COBR | 51-1341 | K-20S-HTFG-M, CABLE TERMOPARK, HTFIBRA DE VIDRIO, MAX 704 C, MALLA S | 200 | 14697600 | TERMOGRAFIAS EN LÍNEA PERFILERIA. | METALES
008 Michael Corleone | Facturado | 174913 | 2024-08-23 | 805007221 | NEUMATICA Y CONTROLES S.A.S | Cali | CONT | 80-0705 | 500-AH, CONVERTIDOR I/P, 4-20MA/3-120PSI, 1/4"NPT | 1 | 2019010.1 | N/A COMERCIO | COMERCIO
011 Sarah Connor | Facturado | 176032 | 2025-01-23 | 900974687 | NC INGENIERIA DE SOLUCIONES INTEGRALES SAS | TULUÁ | CONT | 80-0110 | 500-AC, CONVERTIDOR I/P, 4-20MA/3-15PSI, 1/4"NPT | 1 | 2042040 |  | INGENIERIA
008 Michael Corleone | Facturado | 175137 | 2024-09-23 | 900006679 | COMERCIALIZADORA INDUSTRIAL Y TECNICA SAS | Cali | CONT | 80-0705 | 500-AH, CONVERTIDOR I/P, 4-20MA/3-120PSI, 1/4"NPT | 1 | 2065142.952 | n/a comercio. | COMERCIO
008 Michael Corleone | Facturado | 176082 | 2025-01-28 | 805007221 | NEUMATICA Y CONTROLES S.A.S | Cali | CONT | 80-0110 | 500-AC, CONVERTIDOR I/P, 4-20MA/3-15PSI, 1/4"NPT | 1 | 2073216.6 | n/a comercio | COMERCIO
008 Michael Corleone | Facturado | 174257 | 2024-05-27 | 900006679 | COMERCIALIZADORA INDUSTRIAL Y TECNICA SAS | Cali | CONT | 80-0450 | 500-AG, CONVERTIDOR I/P 4-20MA/2-60PSIG, 1/4 NPT, NEMA 1 | 1 | 2087177.274 | N/A COMERCIO | COMERCIO
008 Michael Corleone | Facturado | 173822 | 2024-04-01 | 860026759 | CARTONES AMERICA S.A. | Cali | CONT | 80-0110 | 500-AC, CONVERTIDOR I/P, 4-20MA/3-15PSI, 1/4"NPT | 1 | 2097895.8 | manejo de válvulas | PULPA PAPEL
008 Michael Corleone | Facturado | 174114 | 2024-05-09 | 860026759 | CARTONES AMERICA S.A. | Cali | CONT | 80-0110 | 500-AC, CONVERTIDOR I/P, 4-20MA/3-15PSI, 1/4"NPT | 1 | 2130835.98 | MANEJO DE VALVULAS | PULPA PAPEL
008 Michael Corleone | Facturado | 174027 | 2024-04-27 | 805007221 | NEUMATICA Y CONTROLES S.A.S | Cali | CONT | 80-0110 | 500-AC, CONVERTIDOR I/P, 4-20MA/3-15PSI, 1/4"NPT | 1 | 2143606.92 | n/a comercio | COMERCIO
011 Sarah Connor | Facturado | 178183 | 2025-10-15 | 890301690 | INGREDION COLOMBIA SA | Cali | CONT | 80-0110 | 500-AC, CONVERTIDOR I/P, 4-20MA/3-15PSI, 1/4"NPT | 1 | 2147587.26 | CONVERTIDOR IP 3 -15 PSI PARA CONTROL DE APERTURA DE VALVULA NO MAYOR DE 4" | ALIMENTOS
008 Michael Corleone | Facturado | 174610 | 2024-07-13 | 860004855 | GOODYEAR DE COLOMBIA S.A. | Cali | CONT | 80-0110 | 500-AC, CONVERTIDOR I/P, 4-20MA/3-15PSI, 1/4"NPT | 1 | 2270383 | vulcanizado prensas. | PLASTICO Y CAUCHO
008 Michael Corleone | Facturado | 174876 | 2024-08-16 | 860004855 | GOODYEAR DE COLOMBIA S.A. | Cali | CONT | 80-0110 | 500-AC, CONVERTIDOR I/P, 4-20MA/3-15PSI, 1/4"NPT | 1 | 2270383 | valvulas linea vulcanizado. | PLASTICO Y CAUCHO
008 Michael Corleone | Facturado | 176365 | 2025-03-07 | 860004855 | GOODYEAR DE COLOMBIA S.A. | Cali | CONT | 80-0110 | 500-AC, CONVERTIDOR I/P, 4-20MA/3-15PSI, 1/4"NPT | 1 | 2270383 | valvulas linea vulcanizado | PLASTICO Y CAUCHO
011 Sarah Connor | Facturado | 176523 | 2025-03-27 | 890301690 | INGREDION COLOMBIA SA | Cali | CONT | 80-0450 | 500-AG, CONVERTIDOR I/P 4-20MA/2-60PSIG, 1/4 NPT, NEMA 1 | 1 | 2481245.52 | CONTROLADOR IP 2-60 PSI | ALIMENTOS
011 Sarah Connor | Facturado | 175711 | 2024-12-03 | 860004922 | PRODUCTOS NATURALES DE LA SABANA SAS BIC | Palmira | CONT | 80-0450 | 500-AG, CONVERTIDOR I/P 4-20MA/2-60PSIG, 1/4 NPT, NEMA 1 | 1 | 2602217.73 | se cotiza exactamente el mismo somos distribuidores oficiales de la marca | ALIMENTOS
011 Sarah Connor | Facturado | 173953 | 2024-04-17 | 890301884 | COLOMBINA S.A. | TULUÁ | CONT | 80-0110 | 500-AC, CONVERTIDOR I/P, 4-20MA/3-15PSI, 1/4"NPT | 2 | 3494400 | 80-0110 CONVERTIDOR IP | ALIMENTOS
008 Michael Corleone | Facturado | 173600 | 2024-02-28 | 805007221 | NEUMATICA Y CONTROLES S.A.S | Cali | CONT | 80-0110 | 500-AC, CONVERTIDOR I/P, 4-20MA/3-15PSI, 1/4"NPT | 2 | 3789782.84 | n/a comercio | COMERCIO
008 Michael Corleone | Facturado | 178046 | 2025-09-29 | 900483014 | AMCOR FLEXIBLES CALI SAS | Yumbo | CONT | 80-0110 | 500-AC, CONVERTIDOR I/P, 4-20MA/3-15PSI, 1/4"NPT | 2 | 3858713.04 | Control válvulas proceso flexografias | PULPA PAPEL
008 Michael Corleone | Facturado | 178046 | 2025-09-29 | 900483014 | AMCOR FLEXIBLES CALI SAS | Yumbo | CONT | 80-5325 | 500-EH, CONVERTIDOR E/P, 0-10VDC/3-120PSI, NEMA 4X, 1/4"NPT | 2 | 4240344 | Control válvulas proceso flexografias | PULPA PAPEL
008 Michael Corleone | Facturado | 176803 | 2025-05-02 | 860004855 | GOODYEAR DE COLOMBIA S.A. | Cali | CONT | 80-0110 | 500-AC, CONVERTIDOR I/P, 4-20MA/3-15PSI, 1/4"NPT | 2 | 4540766 | manejo de válvulas en línea vulcanizado | PLASTICO Y CAUCHO
008 Michael Corleone | Facturado | 174105 | 2024-05-08 | 860004855 | GOODYEAR DE COLOMBIA S.A. | Cali | CONT | 80-0336 | 500-AGW, CONVERTIDOR I/P, 4-20MA / 2-60 PSIG, NEMA 4X | 2 | 5004692 | prensas de vulcanizado. | PLASTICO Y CAUCHO
011 Sarah Connor | Facturado | 175441 | 2024-10-31 | 890301690 | INGREDION COLOMBIA SA | Cali | CSIN | 89-0343 | 0554 0205, CS LEAK REPORTER, ISO 5001 REPORTS, X 2 COMP V2 | 1 | 4547758.11 | GENERA REPORTES, CON CAMARA FOTO DE AREA MUY COMPLETO SE OFRECE DEMOSTRACION CON EQUIPO EN CAMPO MARCA CS INSTRUMENTS | ALIMENTOS
011 Sarah Connor | Facturado | 174173 | 2024-05-16 | 900233101 | CEMENTOS SAN MARCOS S.A.S | Cali | CSIN | 58-16007 | 0695 5250 A7-B2-C1-D1-E1-F3-G1-H1-I1-J1-K1-L1-M1-N1, NPT 2" 4-20MA AIRE COMPRIMIDO | 1 | 9933426.1 | MEDICION DE AIRE COMPRIMIDO Y NITROGENO TEMPERATURA AMBIENTE SE VA A MEDIR CONTINUAMENTE AMBOS GASES, PARA EL CLIENTE NO ES NECESARIO DISCRIMINAR CUANTO FLUJO ESTA PASANDO DE CADA GAS. POR ESO SE OFRECE ESTE MODELO PUNTUAL PARA TUBERIA DE 2" EL INSTRUMENT | CONSTRUCCION
011 Sarah Connor | Facturado | 175441 | 2024-10-31 | 890301690 | INGREDION COLOMBIA SA | Cali | CSIN | 89-0295 | LD500, DETECTOR DE FUGAS, CAMARA, TROMPETA, PUNTO DE ENFOQUE, AUDIFONO, ADAPTADOR AC, MALETA | 1 | 34353473.07 | GENERA REPORTES, CON CAMARA FOTO DE AREA MUY COMPLETO SE OFRECE DEMOSTRACION CON EQUIPO EN CAMPO MARCA CS INSTRUMENTS | ALIMENTOS
008 Michael Corleone | Facturado | 173344 | 2024-01-25 | 900483014 | AMCOR FLEXIBLES CALI SAS | Yumbo | DIGI | 77-1172 | 4 COND X AWG 22, CABLE APANTALLADO, AISL PVC, FOIL+DRENAJE | 20 | 392580 | reparación. | PULPA PAPEL
008 Michael Corleone | Pendiente | 177890 | 2025-09-11 | 890300213 | ALUMINIO NACIONAL SAS | YUMBO | DUCOC | 44-0050 | CANUTILLO CERAMICO, CAL. 8, 1" X 12 MM, MAX 1230C | 100 | 391500 | hornos perfilerias. | METALES
008 Michael Corleone | Facturado | 175656 | 2024-11-27 | 805018755 | IMAD S.A.S | Cali | DUCOC | 44-0050 | CANUTILLO CERAMICO, CAL. 8, 1" X 12 MM, MAX 1230C | 100 | 394380 | HORNOS INCINERACIÓN | METALES
008 Michael Corleone | Facturado | 177342 | 2025-07-08 | 890300213 | ALUMINIO NACIONAL SAS | YUMBO | DUCOC | 44-0045 | CANUTILLO CERAMICO, CAL 14, 1" X 7.1MM, MAX 1200C | 100 | 403300 | línea de perfilado. | METALES
008 Michael Corleone | Facturado | 174131 | 2024-05-10 | 890300213 | ALUMINIO NACIONAL SAS | YUMBO | DUCOC | 44-0050 | CANUTILLO CERAMICO, CAL. 8, 1" X 12 MM, MAX 1230C | 150 | 450000 | termopares -hornos perfileria. | METALES
008 Michael Corleone | Facturado | 174907 | 2024-08-22 | 890300213 | ALUMINIO NACIONAL SAS | YUMBO | DUCOC | 44-0050 | CANUTILLO CERAMICO, CAL. 8, 1" X 12 MM, MAX 1230C | 150 | 450000 | hornos perfileria | METALES
008 Michael Corleone | Facturado | 174261 | 2024-05-27 | 890300213 | ALUMINIO NACIONAL SAS | YUMBO | DUCOC | 44-0050 | CANUTILLO CERAMICO, CAL. 8, 1" X 12 MM, MAX 1230C | 200 | 600000 | hornos perfilería | METALES
008 Michael Corleone | Facturado | 174542 | 2024-07-05 | 890300213 | ALUMINIO NACIONAL SAS | YUMBO | DUCOC | 44-0050 | CANUTILLO CERAMICO, CAL. 8, 1" X 12 MM, MAX 1230C | 200 | 600000 | HOENOS PERFILERIA | METALES
008 Michael Corleone | Facturado | 175189 | 2024-09-30 | 890300213 | ALUMINIO NACIONAL SAS | YUMBO | DUCOC | 44-0050 | CANUTILLO CERAMICO, CAL. 8, 1" X 12 MM, MAX 1230C | 200 | 600000 | hornos perfileria | METALES
008 Michael Corleone | Facturado | 175543 | 2024-11-14 | 890300213 | ALUMINIO NACIONAL SAS | YUMBO | DUCOC | 44-0050 | CANUTILLO CERAMICO, CAL. 8, 1" X 12 MM, MAX 1230C | 200 | 600000 | hornos perfileria | METALES
008 Michael Corleone | Facturado | 175624 | 2024-11-22 | 890300213 | ALUMINIO NACIONAL SAS | YUMBO | DUCOC | 44-0050 | CANUTILLO CERAMICO, CAL. 8, 1" X 12 MM, MAX 1230C | 200 | 600000 |  | METALES
008 Michael Corleone | Facturado | 176555 | 2025-04-01 | 890300213 | ALUMINIO NACIONAL SAS | YUMBO | DUCOC | 44-0050 | CANUTILLO CERAMICO, CAL. 8, 1" X 12 MM, MAX 1230C | 200 | 838600 | TERMOGRAFIAS. HORNOS PERFILES. | METALES
008 Michael Corleone | Facturado | 175756 | 2024-12-06 | 890300213 | ALUMINIO NACIONAL SAS | YUMBO | DUCOC | 44-0050 | CANUTILLO CERAMICO, CAL. 8, 1" X 12 MM, MAX 1230C | 200 | 881600 | hornos perfileria | METALES
008 Michael Corleone | Facturado | 173630 | 2024-03-01 | 890300213 | ALUMINIO NACIONAL SAS | YUMBO | DUCOC | 44-0050 | CANUTILLO CERAMICO, CAL. 8, 1" X 12 MM, MAX 1230C | 300 | 900000 | PERFILERIA HORNOS | METALES
008 Michael Corleone | Facturado | 174008 | 2024-04-24 | 805018755 | IMAD S.A.S | Cali | DUCOC | 44-0045 | CANUTILLO CERAMICO, CAL 14, 1" X 7.1MM, MAX 1200C | 300 | 1055700 | hornos incineradores | METALES
011 Sarah Connor | Pendiente | 178448 | 2025-11-14 | 860004922 | PRODUCTOS NATURALES DE LA SABANA SAS BIC | Palmira | EGE | 65-1851 | KGFR-100WS, DETECTOR NIVEL CAPAC, G1A -68MM, NO, PTFE, VAC | 1 | 1327897.2 | NIVEL ALTO Soda caustica al 50% Ácido cítrico | ALIMENTOS
011 Sarah Connor | Facturado | 178267 | 2025-10-25 | 860000261 | LEVAPAN SA | Tuluá | EGE | 58-1771 | SN450A4WR2, G 1/2X31MM. 80ºC/100BAR, 230VAC-NO, DETECTOR FLU | 1 | 2555399.44 | Rc detección flujo agua | ALIMENTOS
011 Sarah Connor | Facturado | 174909 | 2024-08-22 | 890301602 | LLOREDA SA ACUERDO DE REESTRUCTURACION | YUMBO | EGE | 58-1787 | SN450A4GR, G1/2X31MM, 24 VDC, DETECTOR FLUJO NO, 80C/100BAR | 1 | 2645625 | SE OFERTA EL MISMO SENSOR QUE SE HIZO DEMOSTRACION EN CAMPO PERO ALIMENTACION 24VDC NO INCLUYE INSTALACION, INCLUYE APOYO PARA PUESTA EN MARCHA DEL EQUIPO | QUIMICA
011 Sarah Connor | Facturado | 177190 | 2025-06-17 | 860000261 | LEVAPAN SA | Tuluá | EGE | 58-1771 | SN450A4WR2, G 1/2X31MM. 80ºC/100BAR, 230VAC-NO, DETECTOR FLU | 1 | 2700999.72 | DETECCION DE FLUJO DE AGUA PROTECCION DE BOMBA | ALIMENTOS
011 Sarah Connor | Facturado | 176741 | 2025-04-24 | 860000261 | LEVAPAN SA | Tuluá | EGE | 58-1771 | SN450A4WR2, G 1/2X31MM. 80ºC/100BAR, 230VAC-NO, DETECTOR FLU | 1 | 2795129.5 | se cotiza el mismo de la OC 4800146312 | ALIMENTOS
008 Michael Corleone | Facturado | 178575 | 2025-12-04 | 890319047 | CARVAJAL EMPAQUES SA | CALI | ELECT | 40-0065 | ADAPTADOR TERMOPAR BAYONETA, 1/8"NPT, DI, 11MM, SS | 3 | 91463.76 | hornos de recocido | PULPA PAPEL
008 Michael Corleone | Facturado | 178260 | 2025-10-24 | 890319047 | CARVAJAL EMPAQUES SA | CALI | ELECT | 40-0065 | ADAPTADOR TERMOPAR BAYONETA, 1/8"NPT, DI, 11MM, SS | 3 | 92607.12 | hornos de recocido | PULPA PAPEL
008 Michael Corleone | Facturado | 174088 | 2024-05-06 | 800121118 | ELEMENTOS ELECTRICOS SAS | Cali | ELECT | 40-0065 | ADAPTADOR TERMOPAR BAYONETA, 1/8"NPT, DI, 11MM, SS | 4 | 124653.12 | n/a comercio | COMERCIO
011 Sarah Connor | Facturado | 177677 | 2025-08-16 | 890100251 | CEMENTOS ARGOS SA - YUMBO | YUMBO | ELECT | 53-1655 | ADAPTADOR DE G1/2A A 1/2" NPT, SS304, HEXAG, PARA BAR14. | 1 | 124722.24 | Medición de presión en línea de trasmisión bombeo de lodos de materia prima para elaboración Cemento. | CONSTRUCCION
008 Michael Corleone | Facturado | 175431 | 2024-10-30 | 800121118 | ELEMENTOS ELECTRICOS SAS | Cali | ELECT | 40-0065 | ADAPTADOR TERMOPAR BAYONETA, 1/8"NPT, DI, 11MM, SS | 4 | 141106.24 | extrusoras | COMERCIO
008 Michael Corleone | Facturado | 173396 | 2024-02-01 | 891304762 | ITALCOL DE OCCIDENTE S.A. | Palmira | ELECT | 56-5997 | PALETA EN SS304 PARA RLA AECO DOBLE ASPA | 3 | 330290.78 | anti-atasco canjilones | AGROINDUSTRIA
011 Sarah Connor | Facturado | 175769 | 2024-12-09 | 860002518 | UNILEVER ANDINA COLOMBIA LTDA | BOGOTA | ELECT | 61-17210 | ADAPTADOR PARA RADAR 61-1016 Y 16702 ROSCA M30X1.5 A CLAMP 1 1/2" INOX | 2 | 1056000 | TOLVAS DE GEL, SE REQUIERE NIVEL POR ALTO PARA GEL Y CUANDO SE REALICE LAVADO CON AGUA SE REQUIERE UN ON / OFF (SE OFERTA SENSORES EN STOCK) | FARMACEUTICA
011 Sarah Connor | Facturado | 175063 | 2024-09-11 | 817001528 | PAVCO DE OCCIDENTE S.A.S | Cali | EPC | 17-0539 | CONECTOR 711/716, 6 PINES, ROSCADO, 2 METROS, CB 4X18 | 2 | 848550 | SE COTIZA EL MISMO QUE SE VEDIO LA ULTIMA VEZ Orden de Compra No.: 8000226080 | PLASTICO Y CAUCHO
011 Sarah Connor | Facturado | 175063 | 2024-09-11 | 817001528 | PAVCO DE OCCIDENTE S.A.S | Cali | EPC | 17-0491 | 711-0500P/R, ENCODER, NPN, EJE 3/8", 5-28VDC | 1 | 2828503 | SE COTIZA EL MISMO QUE SE VEDIO LA ULTIMA VEZ Orden de Compra No.: 8000226080 | PLASTICO Y CAUCHO
011 Sarah Connor | Facturado | 174335 | 2024-06-07 | 900519812 | MINDUVAL - MONTAJES INDUSTRIALES Y NAVALES S.A.S | YUMBO | FLUID | 54-0966 | ZS2, 0-10MBAR/4-20MA, TRANSDUCTOR PRESION DIFERENCIA, IP65 | 1 | 1456650 | SE COTIZA DE ACUERDO A FOTO | INGENIERIA
008 Michael Corleone | Facturado | 173736 | 2024-03-15 | 860004855 | GOODYEAR DE COLOMBIA S.A. | Cali | FLUID | 54-0886 | ZS2, 0-100MBAR/4-20MA, TRANSDUCTOR PRESION DIFERENCIAL. IP65 | 2 | 3249656 | agua proceso | PLASTICO Y CAUCHO
011 Sarah Connor | Facturado | 174043 | 2024-04-30 | 890301690 | INGREDION COLOMBIA SA | Cali | GPI | 57-0823 | TM, 20-200GPM, 2"FNPT, FLUJOMETRO LCD, 3%, PVC | 1 | 3345600 | se oferta el mismo que se vendió oc 7000998150 | ALIMENTOS
008 Michael Corleone | Facturado | 175616 | 2024-11-22 | 900388600 | CLARIOS ANDINA SAS | Yumbo | GPI | 57-0664 | TM, 5-50 GPM, 1" FNPT, FLUJOMETRO LCD, 3%, PVC | 1 | 3403440 | agua potable. | TRANSPORTE Y LOGISTICA
011 Sarah Connor | Facturado | 177211 | 2025-06-19 | 860000261 | LEVAPAN SA | Tuluá | GRAP | 72-0733 | PLUMA VERDE PARA REGISTRADOR CIRCULAR 4100/5100/7100 (CORTA) | 6 | 609541.5 | PLUMA VERDE PARA REGISTRO | ALIMENTOS
008 Michael Corleone | Facturado | 175148 | 2024-09-25 | 891304762 | ITALCOL DE OCCIDENTE S.A. | Palmira | HANS | 84-1415 | HS420-050, TRANSMISOR VIBRACION, 4-20MA, 0-50MM/S, CONECTOR AXIAL M12 4P, SS IP67, MAX 90'C | 2 | 4972177 | Alternativa a IFM VTV121 CHUMACERAS MOLINOS. FERRAZ 2 | AGROINDUSTRIA
008 Michael Corleone | Facturado | 175295 | 2024-10-12 | 891304762 | ITALCOL DE OCCIDENTE S.A. | Palmira | HANS | 84-1415 | HS420-050, TRANSMISOR VIBRACION, 4-20MA, 0-50MM/S, CONECTOR AXIAL M12 4P, SS IP67, MAX 90'C | 2 | 4989146.4 | Alternativa a IFM VTV121 CHUMACERAS MOLINOS. FERRAZ 2 | AGROINDUSTRIA
011 Sarah Connor | Facturado | 173335 | 2024-01-24 | 800080917 | DIMEL INGENIERIA SA | CALI | HANS | 84-1415 | HS420-050, TRANSMISOR VIBRACION, 4-20MA, 0-50MM/S, CONECTOR AXIAL M12 4P, SS IP67, MAX 90'C | 3 | 6204000 | MEDICION DE NIVEL EN MAQUINA DE POSTES METALICOS, SON 3 SENSORES POR MAQUINA, YA QUE CADA MAQUINA FABRICA 3 POSTES A LA VEZ | INGENIERIA
011 Sarah Connor | Facturado | 173602 | 2024-02-28 | 860002518 | UNILEVER ANDINA COLOMBIA LTDA | BOGOTA | INST | 56-10938 | EXTENSION RIGIDA SS304 PARA RLA 50CM | 1 | 108000 | NIVEL POR ALTO PARA TANQUE DE JABON LIQUIDO, | FARMACEUTICA
008 Michael Corleone | Facturado | 177803 | 2025-09-02 | 830122327 | NOVATEC FLUID SYSTEM SAS | Cali | INST | 56-0122 | PALETA PARA MODELO RLA AECO, EN SS, DOBLE ASPA ,10 MM- DIRECTO AL INSTRUMENTO | 1 | 108497.07 | tolva cal. | INGENIERIA
011 Sarah Connor | Facturado | 173602 | 2024-02-28 | 860002518 | UNILEVER ANDINA COLOMBIA LTDA | BOGOTA | INST | 56-0122 | PALETA PARA MODELO RLA AECO, EN SS, DOBLE ASPA ,10 MM- DIRECTO AL INSTRUMENTO | 1 | 120000 | NIVEL POR ALTO PARA TANQUE DE JABON LIQUIDO, | FARMACEUTICA
011 Sarah Connor | Facturado | 173782 | 2024-03-21 | 800161538 | INDUSTRIAS DE HARINAS TULUA S.A.S | Tuluá | INST | 56-0122 | PALETA PARA MODELO RLA AECO, EN SS, DOBLE ASPA ,10 MM- DIRECTO AL INSTRUMENTO | 1 | 120982 | se vende el mismo de la ultima oc | ALIMENTOS
011 Sarah Connor | Facturado | 174315 | 2024-06-04 | 800161538 | INDUSTRIAS DE HARINAS TULUA S.A.S | Tuluá | INST | 56-0122 | PALETA PARA MODELO RLA AECO, EN SS, DOBLE ASPA ,10 MM- DIRECTO AL INSTRUMENTO | 1 | 120982 | se vende el mismo de la ultima oc | ALIMENTOS
011 Sarah Connor | Facturado | 176330 | 2025-02-28 | 860002518 | UNILEVER ANDINA COLOMBIA LTDA | BOGOTA | INST | 48-1728 | TERMOPOZO SS304 DE 3" X 1/2" NPT, SOLDADO, DI 10MM | 1 | 160150 | SENSORES PARA PROYECTO LAVAR CHARLOTTE | FARMACEUTICA
011 Sarah Connor | Facturado | 176330 | 2025-02-28 | 860002518 | UNILEVER ANDINA COLOMBIA LTDA | BOGOTA | INST | 48-4318 | TERMOPOZO TRICLAM 2" LOGITUD AJUSTADA A BULBO DE 4"x3/8OD CONEX HEMBRA 1/2"NPT, SS304. | 1 | 160150 | SENSORES PARA PROYECTO LAVAR CHARLOTTE | FARMACEUTICA
008 Michael Corleone | Facturado | 175276 | 2024-10-10 | 891304762 | ITALCOL DE OCCIDENTE S.A. | Palmira | INST | 56-7552 | PALETA EN SS304 PARA AECO RLA VERSION 1 SOLA PALA | 2 | 192313.44 | nivel en tolvas concentrados. | AGROINDUSTRIA
008 Michael Corleone | Facturado | 174905 | 2024-08-22 | 890320250 | COLOMBIANA DE MOLDEADOS S.A.S | GUADALAJARA DE BUGA | INST | 49-9415 | TERMOPAR K EXPUESTO, 2 MTS, FIBRA VIDRIO HT, MAX. 704 C, MALLA SS | 1 | 203201.5 | temperatura en mufla con fluke | PULPA PAPEL
011 Sarah Connor | Facturado | 177456 | 2025-07-21 | 817000793 | ARPACK S.A.S | VILLA RICA | INST | 48-1728 | TERMOPOZO SS304 DE 3" X 1/2" NPT, SOLDADO, DI 10MM | 1 | 208782 | SE REQUIERE MEDIR PRESION Y TEMPERATURA EN PROCESO DONDE NO ES MUY CRITICO. SE OFRECE INSTRUMENTOS PARA ESTAS CONDICIONES | PLASTICO Y CAUCHO
008 Michael Corleone | Facturado | 178149 | 2025-10-10 | 900133883 | SIEM DE COLOMBIA S A S | Cali | INST | 43-0353 | K-8-18" ELEMENTO TERMOPAR K, CAL.8, LONG.18" | 1 | 209509 | horno | INGENIERIA
008 Michael Corleone | Facturado | 173396 | 2024-02-01 | 891304762 | ITALCOL DE OCCIDENTE S.A. | Palmira | INST | 56-0122 | PALETA PARA MODELO RLA AECO, EN SS, DOBLE ASPA ,10 MM- DIRECTO AL INSTRUMENTO | 2 | 231783 | anti-atasco canjilones | AGROINDUSTRIA
008 Michael Corleone | Facturado | 177593 | 2025-08-08 | 860004855 | GOODYEAR DE COLOMBIA S.A. | Cali | INST | 41-0483 | (O) PT100 BAYONETA EXT.2M,MALLA SS,3 TERMINALES,MAX 2 | 1 | 250235 | Quadruplex | PLASTICO Y CAUCHO
011 Sarah Connor | Facturado | 178356 | 2025-11-05 | 890300466 | TECNOQUIMICAS SA | JAMUNDÍ | INST | 56-4591 | "ACOPLE PARA MANGUERA, QUIMICO OXIONA ACTIVE SE FABRICACION EN TEFLON" | 1 | 271238 | SE RECOGE ACOPLE DE MANGUERA PARA FABRICAR EL MISMO PERO EN TEFLON | FARMACEUTICA
011 Sarah Connor | Facturado | 176470 | 2025-03-19 | 860002518 | UNILEVER ANDINA COLOMBIA LTDA | BOGOTA | INST | 48-4318 | TERMOPOZO TRICLAM 2" LOGITUD AJUSTADA A BULBO DE 4"x3/8OD CONEX HEMBRA 1/2"NPT, SS304. | 1 | 310000 | PT100 agua caliente en el anillo de charlotte SE REQUIERE UNA IGUAL A LA QUE SE ENTREGO PARA EL SENSOR CAJA | FARMACEUTICA
008 Michael Corleone | Facturado | 173511 | 2024-02-15 | 901154059 | TERMACOL SAS | YUMBO | INST | 81-6437 | ADAPTADOR PARA ELECTRODO PH 165 VIDRIO, 11CMx7/8"x1/2" NPT, SS304, RICARDO ESCOBAR ARBELAEZ | 1 | 337894 | ptar. | INGENIERIA
011 Sarah Connor | Facturado | 174899 | 2024-08-21 | 890301602 | LLOREDA SA ACUERDO DE REESTRUCTURACION | YUMBO | INST | 41-0502 | ENSAMBLE PT100, BULBO 4" x 1/4" x 1/2"NPT, SS304, CAB. PEQUEÑO ALUM.,220ºC | 1 | 338200 | SENSOR DE TEMPERATURA RTD PT100 DE 1/4 X 4", 3 HILOS, SIMPLE ELEMENTO, CONEXION DE 1/2"NPT BARBER COLMAN / FOXBORO/ENDRESS + HAUSER SE COTIZA MARCA INSTRUMATIC FABRICACION NACIONAL | QUIMICA
011 Sarah Connor | Facturado | 175171 | 2024-09-27 | 860002518 | UNILEVER ANDINA COLOMBIA LTDA | BOGOTA | INST | 41-1344 | ENSAMBLE PT100, BULBO 3"X1/4" 1/2"NPT, SS304, CABEZOTE GRANDE EN ALUMINO, MATERIAL 1000184261, UNILEVER COLOMBIA | 1 | 340000 | 41-1344 | FARMACEUTICA
011 Sarah Connor | Facturado | 175366 | 2024-10-23 | 817000680 | FAMILIA DEL PACIFICO S.A.S | Caloto | INST | 41-0162 | ENSAMBLE PT100, BULBO 2" x 1/4" x 1/2"NPT, SS304, CAB. ALUM. PEQUEÑO,220ºC | 1 | 340984 | SE OFERTA LA QUE TENEMOS EN STOCK ES CONEXION 1/2" NPT INDICAR SI HAY QUE ACTUALIZAR PAPELES, NO ES 1/4" NPT | PULPA PAPEL
011 Sarah Connor | Facturado | 175496 | 2024-11-08 | 817000680 | FAMILIA DEL PACIFICO S.A.S | Caloto | INST | 41-0162 | ENSAMBLE PT100, BULBO 2" x 1/4" x 1/2"NPT, SS304, CAB. ALUM. PEQUEÑO,220ºC | 1 | 340984 | SE OFRECE EL MISMOS DE LA ULTIMA OC | PULPA PAPEL
008 Michael Corleone | Facturado | 178501 | 2025-11-25 | 891304762 | ITALCOL DE OCCIDENTE S.A. | Palmira | INST | 56-0122 | PALETA PARA MODELO RLA AECO, EN SS, DOBLE ASPA ,10 MM- DIRECTO AL INSTRUMENTO | 3 | 342368.1 | CC 2105 Masc Mant Extruder | AGROINDUSTRIA
008 Michael Corleone | Facturado | 174903 | 2024-08-22 | 891304762 | ITALCOL DE OCCIDENTE S.A. | Palmira | INST | 56-0122 | PALETA PARA MODELO RLA AECO, EN SS, DOBLE ASPA ,10 MM- DIRECTO AL INSTRUMENTO | 3 | 347474.57 | anti atasco canjilones | AGROINDUSTRIA
011 Sarah Connor | Facturado | 177513 | 2025-07-25 | 890301690 | INGREDION COLOMBIA SA | Cali | INST | 41-0496 | ENSAMBLE PT100, BULBO 6" x 1/4" x 1/2"NPT, SS304, CAB. ALUM. PEQUEÑO,220ºC | 1 | 350549.1 | Petición de oferta 6000168996 | ALIMENTOS
011 Sarah Connor | Facturado | 175225 | 2024-10-04 | 890300466 | TECNOQUIMICAS SA | JAMUNDÍ | INST | 41-0162 | ENSAMBLE PT100, BULBO 2" x 1/4" x 1/2"NPT, SS304, CAB. ALUM. PEQUEÑO,220ºC | 1 | 353964.8 | Necesito un transmisor de temperatura de 4-20mA que sea de rosca de ½" NPT, bulbo despues de rosca de 5 cm Para vapor industrial a temperatura de 120°c | FARMACEUTICA
008 Michael Corleone | Facturado | 176070 | 2025-01-27 | 891304762 | ITALCOL DE OCCIDENTE S.A. | Palmira | INST | 56-0122 | PALETA PARA MODELO RLA AECO, EN SS, DOBLE ASPA ,10 MM- DIRECTO AL INSTRUMENTO | 3 | 357891.9 | silos concentrados. molinos Mascotas | AGROINDUSTRIA
011 Sarah Connor | Facturado | 176483 | 2025-03-20 | 901181764 | CI FLORA FOOD COLOMBIA SAS | CALI | INST | 41-13661 | ENSAMBLE PT100 3 HILOS 5-1/4"x1/4"ODx1/2"NPT, CAB ALUM GRANDE, 150ºC. | 1 | 360800 | SE OFERTA EL MISMO DE LA VEZ ANTERIOR. | ALIMENTOS
011 Sarah Connor | Facturado | 174779 | 2024-08-02 | 890301690 | INGREDION COLOMBIA SA | Cali | INST | 41-0496 | ENSAMBLE PT100, BULBO 6" x 1/4" x 1/2"NPT, SS304, CAB. ALUM. PEQUEÑO,220ºC | 1 | 361899 | recompra la misma que se vendió en la ultima oc material: 000000000001033071 | ALIMENTOS
011 Sarah Connor | Facturado | 176790 | 2025-04-30 | 900087414 | RIOPAILA CASTILLA SA | CALI | INST | 42-4398 | ENSAMBLE TC J 6"x1/4"x1/2"NPT, SS304, CAB GRANDE ALUMI, 400°C. | 1 | 364107.7 | TERMOCUPLA K Y J PARA TURBOGENERADOR Y TACHOS Conexión de 1/2 npt. | ALIMENTOS
008 Michael Corleone | Facturado | 177659 | 2025-08-14 | 891304762 | ITALCOL DE OCCIDENTE S.A. | Palmira | INST | 56-0122 | PALETA PARA MODELO RLA AECO, EN SS, DOBLE ASPA ,10 MM- DIRECTO AL INSTRUMENTO | 3 | 364386.6 | tolvas concentrados mascotas | AGROINDUSTRIA
008 Michael Corleone | Facturado | 175983 | 2025-01-16 | 800205166 | ROCALES Y CONCRETOS S.A.S | Cali | INST | 41-0690 | ENSAMBLE PT100 6"x 1/4"x1/2"NPT, CAB GRANDE, 150ºC, ITALCOL | 1 | 367200 |  | CONSTRUCCION
011 Sarah Connor | Facturado | 177897 | 2025-09-11 | 800044547 | IP ACCESS TELECOMUNICACIONES SAS | CALI | INST | 41-0502 | ENSAMBLE PT100, BULBO 4" x 1/4" x 1/2"NPT, SS304, CAB. PEQUEÑO ALUM.,220ºC | 1 | 369600 | SE REQUIERE PT100 PARA MEDIR TEMPERAURA EN UNA TUBERIA DE INTERCAMBAIDOR DE CALOR LIQUIDO AGUA MAXIMA TEMPERATURA 60° SE REQUIERE LLEVAR ESTA SEÑAL A MODBUS PARA PODERLA INTEGRAR A LA RED MODBUS | INGENIERIA
008 Michael Corleone | Facturado | 176273 | 2025-02-21 | 891304762 | ITALCOL DE OCCIDENTE S.A. | Palmira | INST | 56-0122 | PALETA PARA MODELO RLA AECO, EN SS, DOBLE ASPA ,10 MM- DIRECTO AL INSTRUMENTO | 3 | 372063.6 | tolvas concentrados. | AGROINDUSTRIA
008 Michael Corleone | Facturado | 177127 | 2025-06-11 | 891304762 | ITALCOL DE OCCIDENTE S.A. | Palmira | INST | 56-0122 | PALETA PARA MODELO RLA AECO, EN SS, DOBLE ASPA ,10 MM- DIRECTO AL INSTRUMENTO | 3 | 373260.6 | tolvas concentrados mascotas | AGROINDUSTRIA
011 Sarah Connor | Facturado | 175193 | 2024-10-01 | 900488465 | TECNICAS EN AUTOMATIZACION Y CONTROL SAS | YUMBO | INST | 56-0122 | PALETA PARA MODELO RLA AECO, EN SS, DOBLE ASPA ,10 MM- DIRECTO AL INSTRUMENTO | 3 | 376047 | NIVEL POR ALTO Y BAJO DE SOLIDOS LINEA ECONOMICA TERMOCUPLA TIPO J DE 0 A 200 °C LARGO 5" CONEXION DE 1/2" BULBO 1/4" | INGENIERIA
008 Michael Corleone | Facturado | 175185 | 2024-09-30 | 891304762 | ITALCOL DE OCCIDENTE S.A. | Palmira | INST | 56-0122 | PALETA PARA MODELO RLA AECO, EN SS, DOBLE ASPA ,10 MM- DIRECTO AL INSTRUMENTO | 3 | 378308.7 | TOLVAS CONCEMTRADOS. | AGROINDUSTRIA
011 Sarah Connor | Facturado | 177731 | 2025-08-25 | 860002518 | UNILEVER ANDINA COLOMBIA LTDA | BOGOTA | INST | 41-6316 | ENSAMBLE PT100 3H 6"x 1/4"x1/2"NPT, CAB GRAN ALUMI 150ºC ITALCOL | 1 | 381000 | el mismo de la oc PM15776105 | FARMACEUTICA
008 Michael Corleone | Facturado | 177235 | 2025-06-25 | 900611617 | AMBIOCOM S A S | Cali | INST | 41-0690 | ENSAMBLE PT100 6"x 1/4"x1/2"NPT, CAB GRANDE, 150ºC, ITALCOL | 1 | 387605 | tanque agua proceso | ALIMENTOS
011 Sarah Connor | Facturado | 175193 | 2024-10-01 | 900488465 | TECNICAS EN AUTOMATIZACION Y CONTROL SAS | YUMBO | INST | 42-0272 | TERMOPAR J ROSCADO 12" x 1/4" x 1/2"NPT SS, CABEZOTE ALUM | 1 | 392760.2 | NIVEL POR ALTO Y BAJO DE SOLIDOS LINEA ECONOMICA TERMOCUPLA TIPO J DE 0 A 200 °C LARGO 5" CONEXION DE 1/2" BULBO 1/4" | INGENIERIA
008 Michael Corleone | Facturado | 178526 | 2025-11-27 | 890319047 | CARVAJAL EMPAQUES SA | CALI | INST | 42-4550 | ENSAMBLE TERMOPAR J 500MMx1/4"x1/2"NPT, CAB GRAN ALUM, 500°C. | 1 | 404545.6 | Horno de recocido linea 7 | PULPA PAPEL
008 Michael Corleone | Facturado | 178185 | 2025-10-15 | 890319047 | CARVAJAL EMPAQUES SA | CALI | INST | 42-4550 | ENSAMBLE TERMOPAR J 500MMx1/4"x1/2"NPT, CAB GRAN ALUM, 500°C. | 1 | 414796.2 | Horno de recocido línea 7 | PULPA PAPEL
011 Sarah Connor | Facturado | 178316 | 2025-10-30 | 860000261 | LEVAPAN SA | Tuluá | INST | 48-4585 | TERMOPOZO SOLDADO 150MMx3/8"ODxCLAMP 2", SS304, 150°C. | 1 | 416287.3 | TERMOPOZO SEGUN PLANO CLAMP | ALIMENTOS
008 Michael Corleone | Facturado | 176228 | 2025-02-14 | 890320250 | COLOMBIANA DE MOLDEADOS S.A.S | GUADALAJARA DE BUGA | INST | 41-5684 | ENSAMBLE PT100 25"x1/4"x1/2"NPT, CAB GRANDE, COLOMBIANA DE MOLDEADOS, 400ºC | 1 | 448531.6 | bandejas huevos. extrusoras | PULPA PAPEL
008 Michael Corleone | Facturado | 176291 | 2025-02-24 | 890320250 | COLOMBIANA DE MOLDEADOS S.A.S | GUADALAJARA DE BUGA | INST | 41-5684 | ENSAMBLE PT100 25"x1/4"x1/2"NPT, CAB GRANDE, COLOMBIANA DE MOLDEADOS, 400ºC | 1 | 452848 | EXTRUSORAS | PULPA PAPEL
008 Michael Corleone | Facturado | 177473 | 2025-07-22 | 891304762 | ITALCOL DE OCCIDENTE S.A. | Palmira | INST | 53-15405 | COLA DE MARRANO DOBLE VUELTA, CON CONEXIÓN A TRANSMISOR DE G1/2" HEMBRA Y CONEXIÓN A PROCESO DE 1/2" NPT MACHO | 2 | 508377.24 | caldera. | AGROINDUSTRIA
008 Michael Corleone | Facturado | 178379 | 2025-11-07 | 891304762 | ITALCOL DE OCCIDENTE S.A. | Palmira | INST | 48-0703 | TERMOPOZO EN SS DE 5", CONEX. 1/2"NPT, PERF. 3/8 | 2 | 520744 | tanques aceite de palma. | AGROINDUSTRIA
008 Michael Corleone | Facturado | 175919 | 2025-01-08 | 890319047 | CARVAJAL EMPAQUES SA | CALI | INST | 42-4140 | ENSAMBLE TERMOPAR J, BULBO 30 MM x 1/4 x 1/2 NPT,CAB PEQ. 100ºC. | 2 | 601176 | TEMPERATURA EN CHILLER | PULPA PAPEL
008 Michael Corleone | Facturado | 175425 | 2024-10-30 | 890319047 | CARVAJAL EMPAQUES SA | CALI | INST | 42-4140 | ENSAMBLE TERMOPAR J, BULBO 30 MM x 1/4 x 1/2 NPT,CAB PEQ. 100ºC. | 2 | 619060 | tuberia de chiller. | PULPA PAPEL
011 Sarah Connor | Facturado | 173775 | 2024-03-20 | 891501133 | INGENIO LA CABAÑA S.A. | Cali | INST | 41-4042 | ENSAMBLE PT100 1/2"NPT, 4"X3/16", CABEZOTE MIN, 538°C | 2 | 640000 | ensambles | ALIMENTOS
008 Michael Corleone | Facturado | 175036 | 2024-09-06 | 860004855 | GOODYEAR DE COLOMBIA S.A. | Cali | INST | 42-5736 | PT100 BULBO L 4"x4"x1/4"x3/8"NPT ,2M CONDUIT, FV-MALLA ,GOODYEAR, 480°C | 1 | 644883 | prensas. | PLASTICO Y CAUCHO
011 Sarah Connor | Facturado | 177976 | 2025-09-19 | 900087414 | RIOPAILA CASTILLA SA | CALI | INST | 42-12387 | ENSAMBLE TERMOPAR J 6"x1/4"x1/2"NPT, SS304, CAB. ALUM GRANDE, 200ºC. | 2 | 680000 | TERMOPAR TIPO J | ALIMENTOS
011 Sarah Connor | Facturado | 178539 | 2025-11-28 | 846000642 | IMECOLING SAS | ORITO | INST | 61-11574 | ADAPTADOR DE ROSCA 1/2"NPT A BRIDA 4" ANSI 150LB, SS304L | 1 | 686686 | Line No. / Vessel No.: SUMIDERO 901 SE PUEDE INSTALAR COLGADO. SE REQUIERE PANTALLA EN SITIO. | INGENIERIA
011 Sarah Connor | Facturado | 177011 | 2025-05-27 | 860002518 | UNILEVER ANDINA COLOMBIA LTDA | BOGOTA | INST | 48-4318 | TERMOPOZO TRICLAM 2" LOGITUD AJUSTADA A BULBO DE 4"x3/8OD CONEX HEMBRA 1/2"NPT, SS304. | 2 | 720000 | TERMOPOZO CLAMP 2" LARGO 4" 1/2"NPT A SENSOR SOLDADO | FARMACEUTICA
008 Michael Corleone | Facturado | 174323 | 2024-06-06 | 817004856 | LA SULTANA BLOQUES LADRILLOS Y ACABADOS CERAMICOS SA | Cali | INST | 42-12605 | TERMOPAR TIPO K, BULBO 58 CMx3/8"x1/2"NPT, CAB GRANDE ALUMINIO, 450° C | 2 | 752557.7 | HORNOS LADRILLOS | CONSTRUCCION
011 Sarah Connor | Facturado | 174707 | 2024-07-25 | 860002518 | UNILEVER ANDINA COLOMBIA LTDA | BOGOTA | INST | 41-6316 | ENSAMBLE PT100 3H 6"x 1/4"x1/2"NPT, CAB GRAN ALUMI 150ºC ITALCOL | 2 | 762000 | PASTA DE TOMATE | FARMACEUTICA
008 Michael Corleone | Facturado | 173250 | 2024-01-12 | 890320250 | COLOMBIANA DE MOLDEADOS S.A.S | GUADALAJARA DE BUGA | INST | 41-5684 | ENSAMBLE PT100 25"x1/4"x1/2"NPT, CAB GRANDE, COLOMBIANA DE MOLDEADOS, 400ºC | 2 | 780098.22 | tunel secado bandejas. | PULPA PAPEL
008 Michael Corleone | Facturado | 173740 | 2024-03-15 | 817001725 | VALLEGRES SAS | VILLA RICA | INST | 42-6882 | ENSAMBLE TERMOPAR 35"x1/2"NPT, CAB ALUM, CAL 8, 930ºC, VALLEGRES TEJAS Y LADRILLOS | 1 | 783000 | hornos ladrillos. | CONSTRUCCION
008 Michael Corleone | Facturado | 173970 | 2024-04-19 | 800215634 | HSC INGENIERIA DE SISTEMAS HIDRAULICOS SAS | YUMBO | INST | 41-4054 | ENSAMBLE PT100, 1/2"NPT, 510 MMx1/4"SS, CAB GRANDE, ALUMI, TX XU2 INTECH | 1 | 801253 | en aceite hidraulico | INGENIERIA
008 Michael Corleone | Facturado | 178564 | 2025-12-03 | 900482687 | MM PACKAGING COLOMBIA SAS | YUMBO | INST | 41-4496 | ENSAMBLE PT100 2"x1/4"x1/2"NPT, SS304, CAB GRANDE SS316, 220°C | 1 | 804554.24 | estampados plegadizas. | PULPA PAPEL
008 Michael Corleone | Facturado | 178225 | 2025-10-20 | 890319047 | CARVAJAL EMPAQUES SA | CALI | INST | 42-4550 | ENSAMBLE TERMOPAR J 500MMx1/4"x1/2"NPT, CAB GRAN ALUM, 500°C. | 2 | 808748.8 | Horno de recocido linea 7 | PULPA PAPEL
011 Sarah Connor | Facturado | 177517 | 2025-07-28 | 901181764 | CI FLORA FOOD COLOMBIA SAS | CALI | INST | 41-13661 | ENSAMBLE PT100 3 HILOS 5-1/4"x1/4"ODx1/2"NPT, CAB ALUM GRANDE, 150ºC. | 2 | 820000 | SE OFERTA LA MISMA DE LA ORDEN DE COMPRA ANTERIROR 4900015367 | ALIMENTOS
008 Michael Corleone | Facturado | 175296 | 2024-10-12 | 891304762 | ITALCOL DE OCCIDENTE S.A. | Palmira | INST | 42-0273 | TERMOPAR ROSCADO 6" X 1/4" X 1/2"NPT SS, CABEZOTE | 3 | 880437.6 | CALDERA 500 | AGROINDUSTRIA
011 Sarah Connor | Facturado | 176790 | 2025-04-30 | 900087414 | RIOPAILA CASTILLA SA | CALI | INST | 42-4399 | ENSAMBLE TERMOPAR K 30"x1/4"x1/2"NPT, CAB. GRANDE ALUMINIO, 800°C | 1 | 882425.72 | TERMOCUPLA K Y J PARA TURBOGENERADOR Y TACHOS Conexión de 1/2 npt. | ALIMENTOS
008 Michael Corleone | Facturado | 176983 | 2025-05-24 | 890320250 | COLOMBIANA DE MOLDEADOS S.A.S | GUADALAJARA DE BUGA | INST | 41-5684 | ENSAMBLE PT100 25"x1/4"x1/2"NPT, CAB GRANDE, COLOMBIANA DE MOLDEADOS, 400ºC | 2 | 912718.4 | extrusoras | PULPA PAPEL
011 Sarah Connor | Facturado | 176470 | 2025-03-19 | 860002518 | UNILEVER ANDINA COLOMBIA LTDA | BOGOTA | INST | 41-1404 | ENSAMBLE PT100 4"x1/4"x1/2"NPT, CABEZOTE GRANDE ALUM., TX INTECH(0-200C°) /4-20MA | 1 | 913100 | PT100 agua caliente en el anillo de charlotte SE REQUIERE UNA IGUAL A LA QUE SE ENTREGO PARA EL SENSOR CAJA | FARMACEUTICA
011 Sarah Connor | Facturado | 174223 | 2024-05-21 | 860002518 | UNILEVER ANDINA COLOMBIA LTDA | BOGOTA | INST | 42-4077 | TERMOPAR TIPO J LARGO 32CM DIAM1/4, CONEX. 1/2X1/2NPT HILO POR FUERA, ACERO INOX 304 | 1 | 979000 | ANILLO TORRE DE SECADO Requerimiento 1 De 32 cm bulbo x 1/4" Solo el elemento de temperatura sin nada más Termocupla de 2 hilos tipo J conexión a proceso de 1/2" 0 a 600° c Requerimiento 2 De 32 cm bulbo x 1/4" Con transmisor salida 4-20Ma y Termo pozo | FARMACEUTICA
011 Sarah Connor | Facturado | 176265 | 2025-02-20 | 860002518 | UNILEVER ANDINA COLOMBIA LTDA | BOGOTA | INST | 41-4239 | ENSAMBLE PT100 3"x1/4", 1/2"NPT, SS304, CAB. GRANDE ALUMINIO, TX INTECH (0-200°C) . | 1 | 1025200 | Agua enfriamiento CHARLOTTE | FARMACEUTICA
008 Michael Corleone | Facturado | 175387 | 2024-10-25 | 860004855 | GOODYEAR DE COLOMBIA S.A. | Cali | INST | 41-0990 | ENSAMBLE PT100, 4" x 1/4" OD X 1/2"NPT, CABEZOTE GRANDE ALUMINIO GOODYEAR | 3 | 1041000 | vulcanizado | PLASTICO Y CAUCHO
011 Sarah Connor | Facturado | 176330 | 2025-02-28 | 860002518 | UNILEVER ANDINA COLOMBIA LTDA | BOGOTA | INST | 41-1404 | ENSAMBLE PT100 4"x1/4"x1/2"NPT, CABEZOTE GRANDE ALUM., TX INTECH(0-200C°) /4-20MA | 1 | 1062950 | SENSORES PARA PROYECTO LAVAR CHARLOTTE | FARMACEUTICA
011 Sarah Connor | Facturado | 176330 | 2025-02-28 | 860002518 | UNILEVER ANDINA COLOMBIA LTDA | BOGOTA | INST | 41-1404 | ENSAMBLE PT100 4"x1/4"x1/2"NPT, CABEZOTE GRANDE ALUM., TX INTECH(0-200C°) /4-20MA | 1 | 1062950 | SENSORES PARA PROYECTO LAVAR CHARLOTTE | FARMACEUTICA
011 Sarah Connor | Facturado | 176598 | 2025-04-07 | 900195897 | SUPPLIES COLOMBIA SAS | Cali | INST | 56-4352 | ENSAMBLE FLOTA 4200, 2 NIVELES 81CMx5/16" CLAMP 1" CAB. GRANDE, 90°C. | 1 | 1079000 | FLOTA INOX CLAMP 2 CONTACTOS SE COTIZA CON LOS PLANOS ENVIADOS POR EL CLIENTE CARLOS VIDAL | INGENIERIA
008 Michael Corleone | Facturado | 177823 | 2025-09-04 | 891304762 | ITALCOL DE OCCIDENTE S.A. | Palmira | INST | 41-0502 | ENSAMBLE PT100, BULBO 4" x 1/4" x 1/2"NPT, SS304, CAB. PEQUEÑO ALUM.,220ºC | 3 | 1083055.68 | peletizadoras. | AGROINDUSTRIA
008 Michael Corleone | Facturado | 177162 | 2025-06-16 | 817000019 | LADRILLERA MELENDEZ S.A.S | Caloto | INST | 42-7449 | ENSAMBLE TERMOPAR K 150CMx1/2"NPT, CAL.8, CAB GRANDE ALUM, LADRILLERA MELENDEZ | 1 | 1090494.9 | SECADO DE LADRILLO. | CONSTRUCCION
011 Sarah Connor | Facturado | 177456 | 2025-07-21 | 817000793 | ARPACK S.A.S | VILLA RICA | INST | 41-4211 | ENSAMBLE PT100 CON TX MINI DIN43650, 4"x1/4", 1/2" NPT, SS304, TX LOOP VIEW, 220°C | 1 | 1156331 | SE REQUIERE MEDIR PRESION Y TEMPERATURA EN PROCESO DONDE NO ES MUY CRITICO. SE OFRECE INSTRUMENTOS PARA ESTAS CONDICIONES | PLASTICO Y CAUCHO
008 Michael Corleone | Facturado | 177125 | 2025-06-11 | 891304762 | ITALCOL DE OCCIDENTE S.A. | Palmira | INST | 41-0990 | ENSAMBLE PT100, 4" x 1/4" OD X 1/2"NPT, CABEZOTE GRANDE ALUMINIO GOODYEAR | 4 | 1290797.2 | extrusoras | AGROINDUSTRIA
011 Sarah Connor | Facturado | 173498 | 2024-02-14 | 817001693 | ALAMBRES Y CABLES TECNICOS SA | CALOTO | INST | 56-4006 | FLOTA 3 CONTACTOS LARGO TOTAL 122CM, INOX, 1"NPT 100°C | 1 | 1328655.4 | NIVEL PARA LIQUIDO REFRIGERANTRE EN MAQUINA TREFILADORA | METALES
008 Michael Corleone | Facturado | 173565 | 2024-02-22 | 891304762 | ITALCOL DE OCCIDENTE S.A. | Palmira | INST | 41-0502 | ENSAMBLE PT100, BULBO 4" x 1/4" x 1/2"NPT, SS304, CAB. PEQUEÑO ALUM.,220ºC | 4 | 1383821.12 | tanques de aceite | AGROINDUSTRIA
008 Michael Corleone | Facturado | 173485 | 2024-02-13 | 860004855 | GOODYEAR DE COLOMBIA S.A. | Cali | INST | 41-0990 | ENSAMBLE PT100, 4" x 1/4" OD X 1/2"NPT, CABEZOTE GRANDE ALUMINIO GOODYEAR | 4 | 1388000 |  | PLASTICO Y CAUCHO
008 Michael Corleone | Facturado | 173647 | 2024-03-06 | 860004855 | GOODYEAR DE COLOMBIA S.A. | Cali | INST | 41-0990 | ENSAMBLE PT100, 4" x 1/4" OD X 1/2"NPT, CABEZOTE GRANDE ALUMINIO GOODYEAR | 4 | 1388000 | vulcanizado | PLASTICO Y CAUCHO
008 Michael Corleone | Facturado | 174621 | 2024-07-16 | 891304762 | ITALCOL DE OCCIDENTE S.A. | Palmira | INST | 41-0502 | ENSAMBLE PT100, BULBO 4" x 1/4" x 1/2"NPT, SS304, CAB. PEQUEÑO ALUM.,220ºC | 4 | 1400125.76 | tanques de aceite de pollo | AGROINDUSTRIA
008 Michael Corleone | Facturado | 177820 | 2025-09-03 | 891304762 | ITALCOL DE OCCIDENTE S.A. | Palmira | INST | 41-0502 | ENSAMBLE PT100, BULBO 4" x 1/4" x 1/2"NPT, SS304, CAB. PEQUEÑO ALUM.,220ºC | 4 | 1444074.24 | en tanques de aceite animal. | AGROINDUSTRIA
011 Sarah Connor | Facturado | 174223 | 2024-05-21 | 860002518 | UNILEVER ANDINA COLOMBIA LTDA | BOGOTA | INST | 42-4078 | TERMOCUPLA J, BULBO 32CM DIAM 1/4" CONEXION 1/2" NPT,TRANS.XU, + TERMOPOZO 1/2"NPT SS304 | 1 | 1450000 | ANILLO TORRE DE SECADO Requerimiento 1 De 32 cm bulbo x 1/4" Solo el elemento de temperatura sin nada más Termocupla de 2 hilos tipo J conexión a proceso de 1/2" 0 a 600° c Requerimiento 2 De 32 cm bulbo x 1/4" Con transmisor salida 4-20Ma y Termo pozo | FARMACEUTICA
008 Michael Corleone | Facturado | 175444 | 2024-11-01 | 901847883 | IA4 SAS | PALMIRA | INST | 42-14660 | ENSAMBLE TERMOPAR K,10" x 1/4" x 1/2"NPT. CAB GRAN ALUMI 200 ºC | 4 | 1466228 | hornos incineradores | AMBIENTAL
008 Michael Corleone | Facturado | 175410 | 2024-10-28 | 891304762 | ITALCOL DE OCCIDENTE S.A. | Palmira | INST | 41-0502 | ENSAMBLE PT100, BULBO 4" x 1/4" x 1/2"NPT, SS304, CAB. PEQUEÑO ALUM.,220ºC | 4 | 1556494.72 | CC 2158 Extrusion Clextra Manta | AGROINDUSTRIA
011 Sarah Connor | Facturado | 176589 | 2025-04-04 | 860000261 | LEVAPAN SA | Tuluá | INST | 41-10321 | ENSAMBLE PT100 10CM x 1/4" x 1/2 NPT,SS316, CAB GRANDE ALU,200ºC | 4 | 1596000 | recompra material 411140 | ALIMENTOS
011 Sarah Connor | Pendiente | 178745 | 2025-12-23 | 860002518 | UNILEVER ANDINA COLOMBIA LTDA | BOGOTA | INST | 41-4556 | ENSAMBLE PT100 4"x1/4"x1/2"NPT, CAB. GRAND ALUM, TERMOP SOLD AJUSTADO CONEX A 1/2"NPT. INTECH 0-300°C. | 1 | 1600000 | Pt100 4a20ma 0a100c con termopozo Se ofrece la que esta en stock Cali | FARMACEUTICA
008 Michael Corleone | Facturado | 174122 | 2024-05-09 | 891304762 | ITALCOL DE OCCIDENTE S.A. | Palmira | INST | 41-0502 | ENSAMBLE PT100, BULBO 4" x 1/4" x 1/2"NPT, SS304, CAB. PEQUEÑO ALUM.,220ºC | 5 | 1716167.2 | tanques aceite pollo 50ºC | AGROINDUSTRIA
008 Michael Corleone | Facturado | 178500 | 2025-11-25 | 891304762 | ITALCOL DE OCCIDENTE S.A. | Palmira | INST | 41-0990 | ENSAMBLE PT100, 4" x 1/4" OD X 1/2"NPT, CABEZOTE GRANDE ALUMINIO GOODYEAR | 6 | 1887192.72 | Extrusión Clextra Manta Rtd Pt100 | AGROINDUSTRIA
008 Michael Corleone | Facturado | 178379 | 2025-11-07 | 891304762 | ITALCOL DE OCCIDENTE S.A. | Palmira | INST | 41-5784 | ENSAMBLE PT100 6"x 1/4"x1/2"NPT, TX INTECH 0-400ºC | 2 | 1896996 | tanques aceite de palma. | AGROINDUSTRIA
008 Michael Corleone | Facturado | 175799 | 2024-12-12 | 890321924 | CINTANDINA S.A. | Cali | INST | 41-7917 | ENSAMBLE PT100 DOBLE 2"X1/4"X1/2"NPT, 400C° CAB ALUMINIO, TOPTEX | 3 | 1949053.5 | temp. máquina. | PLASTICO Y CAUCHO
011 Sarah Connor | Facturado | 173700 | 2024-03-12 | 860002518 | UNILEVER ANDINA COLOMBIA LTDA | BOGOTA | INST | 41-14865 | ENSAMBLE PT100, 3/4"NPT, 540MMx1/4?, CAB SS304,+TRANSMISOR INTECH XU2) 600°C | 1 | 1950000 | TORRE DE SECADO RECOMPRA | FARMACEUTICA
011 Sarah Connor | Facturado | 174117 | 2024-05-09 | 890304130 | ALIMENTOS CARNICOS SAS | CALOTO | INST | 41-9412 | ENSAMBLE PT100 70MMx1/4"x1/2"NPT, SS316, CAB GRANDE ALUM, TX 0-100 ºc, ALIMENTOS CARNICOS | 2 | 1972800 | SE OFERTA LA MISMA QUE SE FABRICO EN LA ULTIMA ORDEN DE COMPRA 41-9412 OC 4502095864 | ALIMENTOS
008 Michael Corleone | Facturado | 177416 | 2025-07-15 | 817000019 | LADRILLERA MELENDEZ S.A.S | Caloto | INST | 43-10839 | K-8-60 ELEMENTO TERMOPAR K, CAL. 8, LONG. 60" | 3 | 2053305.9 | para termocuplas hornos secado. | CONSTRUCCION
008 Michael Corleone | Facturado | 174866 | 2024-08-15 | 817000019 | LADRILLERA MELENDEZ S.A.S | Caloto | INST | 42-7449 | ENSAMBLE TERMOPAR K 150CMx1/2"NPT, CAL.8, CAB GRANDE ALUM, LADRILLERA MELENDEZ | 2 | 2180989.8 | hornos secado ladrillo | CONSTRUCCION
008 Michael Corleone | Facturado | 175514 | 2024-11-12 | 817000019 | LADRILLERA MELENDEZ S.A.S | Caloto | INST | 42-7449 | ENSAMBLE TERMOPAR K 150CMx1/2"NPT, CAL.8, CAB GRANDE ALUM, LADRILLERA MELENDEZ | 2 | 2180989.8 | Hornos cocimiento ladrillo | CONSTRUCCION
008 Michael Corleone | Facturado | 175549 | 2024-11-14 | 817000019 | LADRILLERA MELENDEZ S.A.S | Caloto | INST | 42-7449 | ENSAMBLE TERMOPAR K 150CMx1/2"NPT, CAL.8, CAB GRANDE ALUM, LADRILLERA MELENDEZ | 2 | 2180990 | hornos cocimiento. ladrillo. | CONSTRUCCION
008 Michael Corleone | Facturado | 177231 | 2025-06-24 | 817000019 | LADRILLERA MELENDEZ S.A.S | Caloto | INST | 42-7449 | ENSAMBLE TERMOPAR K 150CMx1/2"NPT, CAL.8, CAB GRANDE ALUM, LADRILLERA MELENDEZ | 2 | 2180990 | secado de ladrillos. | CONSTRUCCION
008 Michael Corleone | Facturado | 178147 | 2025-10-09 | 860004855 | GOODYEAR DE COLOMBIA S.A. | Cali | INST | 41-4560 | PT100 BULBO 90º 3H, 160MMx3/16"xRACOR H. M10x1, CABLE TEFLON-TEFLON 30CM. CONDUIT 50CM, 300°C | 5 | 2289940 | Termocupla Mixer HF305 pt100 a 90º. | PLASTICO Y CAUCHO
008 Michael Corleone | Facturado | 174286 | 2024-05-30 | 860004855 | GOODYEAR DE COLOMBIA S.A. | Cali | INST | 41-6227 | ENSAMBLE PT100 4"x1/4"x1/2" NPT. CAB GRANDE, EXT 4", 300ºC, GOODYEAR | 6 | 2442000 | lina vulcanizado | PLASTICO Y CAUCHO
011 Sarah Connor | Facturado | 176722 | 2025-04-22 | 891300237 | INGENIO DEL CAUCA SAS | CALI | INST | 41-4381 | ENSAMBLE PT100 3H BULBO AJUSTADO A TERMOPOZO SOLDADO 10"x1/4"x1/2"NPT, CAB PEQ, 0-200°C.CONEXION TERMOPOZO A PROCESO 3/4"NP | 2 | 2500000 | 7 UNIDADES PARA TUBERIAS DE 2" SECADORA 1 DE REFINERIA (2" DE LARGO) 1 PARA ENTRADA DE AIRE (10" DE LARGO) 1 PARA TANQUE DE AGUA DULCE (10" DE LARGO) SE TOMA COMO REFERENCIA LOS PLANOS ADJUNTO EN CORREOS | ALIMENTOS
008 Michael Corleone | Facturado | 173717 | 2024-03-13 | 817004856 | LA SULTANA BLOQUES LADRILLOS Y ACABADOS CERAMICOS SA | Cali | INST | 42-6693 | ENSAMBLE TERMOPAR K 120 CMx1/2"NPT, CAL.8, SIN CAB, LA SULTANA | 4 | 2545667.04 | tunel secado ladrillos. | CONSTRUCCION
008 Michael Corleone | Facturado | 175358 | 2024-10-22 | 901847883 | IA4 SAS | PALMIRA | INST | 43-0353 | K-8-18" ELEMENTO TERMOPAR K, CAL.8, LONG.18" | 10 | 2572420 | hornos incineradores | AMBIENTAL
008 Michael Corleone | Facturado | 174256 | 2024-05-27 | 860004855 | GOODYEAR DE COLOMBIA S.A. | Cali | INST | 41-0990 | ENSAMBLE PT100, 4" x 1/4" OD X 1/2"NPT, CABEZOTE GRANDE ALUMINIO GOODYEAR | 8 | 2776000 | PLANCHAS DE VULCANIZADO | PLASTICO Y CAUCHO
008 Michael Corleone | Facturado | 176046 | 2025-01-24 | 860004855 | GOODYEAR DE COLOMBIA S.A. | Cali | INST | 41-0990 | ENSAMBLE PT100, 4" x 1/4" OD X 1/2"NPT, CABEZOTE GRANDE ALUMINIO GOODYEAR | 8 | 2776000 | vulcanizado. neumaricos | PLASTICO Y CAUCHO
008 Michael Corleone | Facturado | 176766 | 2025-04-26 | 860004855 | GOODYEAR DE COLOMBIA S.A. | Cali | INST | 41-0990 | ENSAMBLE PT100, 4" x 1/4" OD X 1/2"NPT, CABEZOTE GRANDE ALUMINIO GOODYEAR | 8 | 2776000 | vulcanizado neumaticos | PLASTICO Y CAUCHO
008 Michael Corleone | Facturado | 173876 | 2024-04-05 | 817000019 | LADRILLERA MELENDEZ S.A.S | Caloto | INST | 42-7449 | ENSAMBLE TERMOPAR K 150CMx1/2"NPT, CAL.8, CAB GRANDE ALUM, LADRILLERA MELENDEZ | 3 | 2796549 | hornos secado ladrillo. | CONSTRUCCION
011 Sarah Connor | Facturado | 175774 | 2024-12-10 | 900415618 | INTEGRACION DE INGENIERIA Y SERVICIOS INGESER SAS | CALI | INST | 41-4239 | ENSAMBLE PT100 3"x1/4", 1/2"NPT, SS304, CAB. GRANDE ALUMINIO, TX INTECH (0-200°C) . | 3 | 2948382 | Pt100 salida 4a20 | INGENIERIA
008 Michael Corleone | Facturado | 175626 | 2024-11-23 | 891304762 | ITALCOL DE OCCIDENTE S.A. | Palmira | INST | 41-0990 | ENSAMBLE PT100, 4" x 1/4" OD X 1/2"NPT, CABEZOTE GRANDE ALUMINIO GOODYEAR | 9 | 3062775.87 | Tanques de aceite. | AGROINDUSTRIA
008 Michael Corleone | Facturado | 174139 | 2024-05-11 | 817004856 | LA SULTANA BLOQUES LADRILLOS Y ACABADOS CERAMICOS SA | Cali | INST | 42-6693 | ENSAMBLE TERMOPAR K 120 CMx1/2"NPT, CAL.8, SIN CAB, LA SULTANA | 4 | 3142453.2 | hornos túneles y hoffmann | CONSTRUCCION
008 Michael Corleone | Facturado | 177674 | 2025-08-15 | 817000019 | LADRILLERA MELENDEZ S.A.S | Caloto | INST | 42-7449 | ENSAMBLE TERMOPAR K 150CMx1/2"NPT, CAL.8, CAB GRANDE ALUM, LADRILLERA MELENDEZ | 3 | 3271485 | HORNOS SECADO LADRILLO. | CONSTRUCCION
011 Sarah Connor | Facturado | 173995 | 2024-04-23 | 860002518 | UNILEVER ANDINA COLOMBIA LTDA | BOGOTA | INST | 42-4056 | ENSAMBLE TP J, 56CMX1/4"X 3/4"NPT, TRANSM XU-600C° +TERMOPOZO SS 304 AJUSTADO CONEX. 3/4NPT | 2 | 3382000 | SE OFERTA BASADA EN LA ULTIMA QUE SE VENDIO CODIGO 41-14865 ESTA TIENE DIFERENTE: TERMOCUPLA TIPO J LARGO DEL BULBO 56CM INCLUYE TERMOPOSO SOLDADO AJUSTADO AL LARGO DEL BULBO CONEXIONA PROCESO 3/4" | FARMACEUTICA
011 Sarah Connor | Facturado | 175843 | 2024-12-17 | 891300238 | INGENIO PROVIDENCIA S.A | Cali | INST | 39-14863 | TERMOPOZO CERAMICO 31"x3/4"NPTx3/4"OD, AJUSTADO A (42-7974), + BRIDA 2" ANSI 150 SS304. | 3 | 3546053.94 | recompra lo mismo codigos de la factura FV9900 OC 3610368286 | ALIMENTOS
011 Sarah Connor | Facturado | 175843 | 2024-12-17 | 891300238 | INGENIO PROVIDENCIA S.A | Cali | INST | 42-7974 | ENSAMBLE TERMOPAR K 32"x1/4"OD, INCONEL, CAB GRANDE ALUM, INGENIO PROVIDENCIA. | 3 | 3719637 | recompra lo mismo codigos de la factura FV9900 OC 3610368286 | ALIMENTOS
008 Michael Corleone | Facturado | 175325 | 2024-10-18 | 860004855 | GOODYEAR DE COLOMBIA S.A. | Cali | INST | 42-5736 | PT100 BULBO L 4"x4"x1/4"x3/8"NPT ,2M CONDUIT, FV-MALLA ,GOODYEAR, 480°C | 6 | 3869298 | prensas de vulcanizado. | PLASTICO Y CAUCHO
008 Michael Corleone | Facturado | 176018 | 2025-01-21 | 817000019 | LADRILLERA MELENDEZ S.A.S | Caloto | INST | 42-7449 | ENSAMBLE TERMOPAR K 150CMx1/2"NPT, CAL.8, CAB GRANDE ALUM, LADRILLERA MELENDEZ | 4 | 4361979.6 |  | CONSTRUCCION
011 Sarah Connor | Pendiente | 178587 | 2025-12-04 | 800197463 | POLLOS EL BUCANERO S.A. | Cali | INST | 41-4556 | ENSAMBLE PT100 4"x1/4"x1/2"NPT, CAB. GRAND ALUM, TERMOP SOLD AJUSTADO CONEX A 1/2"NPT. INTECH 0-300°C. | 4 | 4400000 | 4 PT100 CON TERMOPOZO 0-100C° SALIDA 4-20MA | ALIMENTOS
011 Sarah Connor | Facturado | 178016 | 2025-09-24 | 800197463 | POLLOS EL BUCANERO S.A. | Cali | INST | 41-4556 | ENSAMBLE PT100 4"x1/4"x1/2"NPT, CAB. GRAND ALUM, TERMOP SOLD AJUSTADO CONEX A 1/2"NPT. INTECH 0-300°C. | 4 | 4800000 | PT100 LARGO BULBO 4" DIAMETRO 1/4" CONEXION 1/2 NPT 0-100C° CON TERMPOSO SOLDADO CONEXION A PROCESO 1/2 NPT CON SALIDA 4-20MA PT100 LARGO BULBO 4" DIAMETRO 1/4" CONEXION 1/2 NPT 0-300C° CON TERMPOSO SOLDADO CONEXION A PROCESO 1/2 NPT CON SALIDA 4-20MA SE R | ALIMENTOS
011 Sarah Connor | Facturado | 176330 | 2025-02-28 | 860002518 | UNILEVER ANDINA COLOMBIA LTDA | BOGOTA | INST | 41-7705 | ENSAMBLE PT100 2"x1/4"x1/2"NPT, SS304, CAB ALUMINIO, TX 0-50ºC, INCUYE TERMOPOZO, ENELECTRO & ELECTRONICS SOLUTIONS | 4 | 4892400 | SENSORES PARA PROYECTO LAVAR CHARLOTTE | FARMACEUTICA
011 Sarah Connor | Facturado | 175843 | 2024-12-17 | 891300238 | INGENIO PROVIDENCIA S.A | Cali | INST | 39-14762 | ENSAMBLE TERMOPAR K 24" x3/4"ODx3/4"NPT (CERAMICO), CAB GRAN ALUMI CON BRIDA ROSCADA 1" ANSI 150 x SS316, 950°C. | 2 | 5033908.74 | recompra lo mismo codigos de la factura FV9900 OC 3610368286 | ALIMENTOS
011 Sarah Connor | Facturado | 176722 | 2025-04-22 | 891300237 | INGENIO DEL CAUCA SAS | CALI | INST | 41-4382 | ENSAMBLE PT100 3H BULBO AJUSTADO A TERMOPOZO SOLDADO 2"x1/4"x1/2"NPT CAB. PEQ, CONEXION TERMOPOZO A PROCESO 3/4"NPT, 0-200°C | 7 | 6860000 | 7 UNIDADES PARA TUBERIAS DE 2" SECADORA 1 DE REFINERIA (2" DE LARGO) 1 PARA ENTRADA DE AIRE (10" DE LARGO) 1 PARA TANQUE DE AGUA DULCE (10" DE LARGO) SE TOMA COMO REFERENCIA LOS PLANOS ADJUNTO EN CORREOS | ALIMENTOS
011 Sarah Connor | Facturado | 178400 | 2025-11-10 | 860002518 | UNILEVER ANDINA COLOMBIA LTDA | BOGOTA | INTE | 78-1797 | XU-USB, KIT DE PROGRAMACION PARA TRANSMISOR X U2 | 1 | 527000 | CABLE PARA PROGRAMAR XU2 INTECH | FARMACEUTICA
011 Sarah Connor | Facturado | 174220 | 2024-05-21 | 890302594 | MAYAGUEZ SA | CALI | INTE | 75-1368 | INCCT, CONVERTIDOR MONOFASICO 100/150/200A AC-4/20MA, SELEC | 1 | 530400 | se cotiza el mismo que solicitan en Portal | ALIMENTOS
008 Michael Corleone | Facturado | 177235 | 2025-06-25 | 900611617 | AMBIOCOM S A S | Cali | INTE | 33-0945 | XU2-HN-PT100, CABEZOTE, RANGO PROG/4-20MA, 12-30VDC, TRANSMISOR, No Aislado | 1 | 571208 | tanque agua proceso | ALIMENTOS
008 Michael Corleone | Facturado | 176321 | 2025-02-27 | 900037367 | AUTOMATIZACION DE PROCESOS E INGENIERIA LTDA | Cali | INTE | 75-1368 | INCCT, CONVERTIDOR MONOFASICO 100/150/200A AC-4/20MA, SELEC | 1 | 667942.2 | medición de cte. en interruptores de media tensión. | INGENIERIA
008 Michael Corleone | Facturado | 176562 | 2025-04-02 | 900037367 | AUTOMATIZACION DE PROCESOS E INGENIERIA LTDA | Cali | INTE | 75-1368 | INCCT, CONVERTIDOR MONOFASICO 100/150/200A AC-4/20MA, SELEC | 1 | 672176.88 | medición cte, en interruptores de media tensión. | INGENIERIA
008 Michael Corleone | Facturado | 178396 | 2025-11-10 | 891304762 | ITALCOL DE OCCIDENTE S.A. | Palmira | INTE | 75-1368 | INCCT, CONVERTIDOR MONOFASICO 100/150/200A AC-4/20MA, SELEC | 1 | 682338.6 | planta concentrados motores. | AGROINDUSTRIA
011 Sarah Connor | Facturado | 174889 | 2024-08-20 | 900233101 | CEMENTOS SAN MARCOS S.A.S | Cali | INTE | 75-1368 | INCCT, CONVERTIDOR MONOFASICO 100/150/200A AC-4/20MA, SELEC | 1 | 746962.2 | SE OFERTA EL MISMO QUE SE VENDIO LA ULTIMA VEZ MARCA ITECH | CONSTRUCCION
011 Sarah Connor | Facturado | 175049 | 2024-09-09 | 900233101 | CEMENTOS SAN MARCOS S.A.S | Cali | INTE | 75-1368 | INCCT, CONVERTIDOR MONOFASICO 100/150/200A AC-4/20MA, SELEC | 1 | 754660.8 | TRAFO EL MISMO DE LA OC OCN 0027229 | CONSTRUCCION
011 Sarah Connor | Facturado | 176740 | 2025-04-24 | 94300151 | HECTOR EMILIO TEZ GARCIA | CALI | INTE | 33-0942 | XU2-PT100/TC/MA/V/MV/POT, ENT UNIVERSAL PROG/ 4-20MA ,TRANSMISOR AISLADO, RIEL DIN | 1 | 997000 | xu2 riel DIN. MARCA INTECH | INGENIERIA
008 Michael Corleone | Facturado | 174296 | 2024-05-31 | 891304762 | ITALCOL DE OCCIDENTE S.A. | Palmira | INTE | 33-0945 | XU2-HN-PT100, CABEZOTE, RANGO PROG/4-20MA, 12-30VDC, TRANSMISOR, No Aislado | 2 | 1008263.68 | pt100 | AGROINDUSTRIA
011 Sarah Connor | Facturado | 176971 | 2025-05-23 | 817000823 | FRIOMIX DEL CAUCA SAS | Caloto | INTE | 33-0942 | XU2-PT100/TC/MA/V/MV/POT, ENT UNIVERSAL PROG/ 4-20MA ,TRANSMISOR AISLADO, RIEL DIN | 1 | 1104575 | SE REQUIERE PARA RETRANSMITIR ACOPLAMIENTO DE 2 SEÑALES ACTIVAS DE 4-20MA, PARA EL EQUIPO MARCA NOVUS AL PLC EXISTENTE. | FABRICANTE DE MAQUINARIA
011 Sarah Connor | Facturado | 176995 | 2025-05-26 | 817000823 | FRIOMIX DEL CAUCA SAS | Caloto | INTE | 33-0942 | XU2-PT100/TC/MA/V/MV/POT, ENT UNIVERSAL PROG/ 4-20MA ,TRANSMISOR AISLADO, RIEL DIN | 1 | 1104575 | SE REQUIERE PARA RETRANSMITIR ACOPLAMIENTO DE 2 SEÑALES ACTIVAS DE 4-20MA, PARA EL EQUIPO MARCA NOVUS AL PLC EXISTENTE. | FABRICANTE DE MAQUINARIA
008 Michael Corleone | Facturado | 174841 | 2024-08-12 | 900037367 | AUTOMATIZACION DE PROCESOS E INGENIERIA LTDA | Cali | INTE | 75-1368 | INCCT, CONVERTIDOR MONOFASICO 100/150/200A AC-4/20MA, SELEC | 2 | 1316901.24 | Medicion de corriente en interruptores de media tension. | INGENIERIA
011 Sarah Connor | Facturado | 178261 | 2025-10-24 | 890302594 | MAYAGUEZ SA | CALI | INTE | 75-1368 | INCCT, CONVERTIDOR MONOFASICO 100/150/200A AC-4/20MA, SELEC | 2 | 1440000 | 2 UND: TRANSMISOR DE CORRIENTE DE NUCLEO PARTIDO CON RANGO SELECCIONABLE EN EL PRIMARIO (100A, 150A, 200A); SALIDA: 4-20MA; ALIMENTACION 24VDC 2 HILOS LOOP POWERED; REF: INCCT-2151-SP. MARCA: INTECH INSTRUMENTS. CENTRIFUGAS B | ALIMENTOS
008 Michael Corleone | Facturado | 175720 | 2024-12-04 | 805022943 | SISTEMAS ELECTRICIDAD Y MANTENIMIENTO SISTEM SAS | CALI | INTE | 75-1368 | INCCT, CONVERTIDOR MONOFASICO 100/150/200A AC-4/20MA, SELEC | 2 | 1446001.2 | N/A COMERCIO. | INGENIERIA
008 Michael Corleone | Facturado | 176561 | 2025-04-01 | 860004855 | GOODYEAR DE COLOMBIA S.A. | Cali | INTE | 33-0945 | XU2-HN-PT100, CABEZOTE, RANGO PROG/4-20MA, 12-30VDC, TRANSMISOR, No Aislado | 3 | 1707093 | vulcanizado. | PLASTICO Y CAUCHO
011 Sarah Connor | Facturado | 173238 | 2024-01-12 | 890301690 | INGREDION COLOMBIA SA | Cali | INTE | 33-0942 | XU2-PT100/TC/MA/V/MV/POT, ENT UNIVERSAL PROG/ 4-20MA ,TRANSMISOR AISLADO, RIEL DIN | 2 | 1994000 | ARRANQUE DE BOMBAS | ALIMENTOS
011 Sarah Connor | Facturado | 173493 | 2024-02-14 | 900434720 | SOLUCIONES ELECTRICAS INDUSTRIALES SEI SAS | CALI | INTE | 90-0827 | LPN-H-D, TRANSMISOR 0-100 %HR, 0-100C/4-20MA, 85C, DUCTO, N4 | 1 | 2021000 | Medición de temperatura y humedad menos de 100 grados en horno para frutas | INGENIERIA
011 Sarah Connor | Facturado | 177352 | 2025-07-09 | 890301690 | INGREDION COLOMBIA SA | Cali | INTE | 33-0945 | XU2-HN-PT100, CABEZOTE, RANGO PROG/4-20MA, 12-30VDC, TRANSMISOR, No Aislado | 4 | 2055700.48 | MATERIAL INGREDION 1091989 MARCA INTECH | ALIMENTOS
008 Michael Corleone | Facturado | 176756 | 2025-04-25 | 901262685 | EPRING SAS | CALI | INTE | 75-1368 | INCCT, CONVERTIDOR MONOFASICO 100/150/200A AC-4/20MA, SELEC | 3 | 2077503 | n/a comercio | COMERCIO
011 Sarah Connor | Facturado | 177565 | 2025-08-04 | 900233101 | CEMENTOS SAN MARCOS S.A.S | Cali | INTE | 75-1379 | INCCT, CONVERTIDOR MONOFASICO 10/20/50 AAC-4/20MA, SELEC, CLAMP | 3 | 2169941.4 | INCCT-521-SP INTECH SOMOS LOS UNICOS REPRESENTANTES DE LA MARCA EN COLOMBIA | CONSTRUCCION
008 Michael Corleone | Facturado | 173819 | 2024-03-27 | 815004821 | QUICK AND TASTY (RAPIDOS Y SABROSOS) DE COLOMBIA S A | CANDELARIA | INTE | 98-0767 | IN-GEN, SIMULATOR 20MA/100MV/145 OHMIOS, PREC., 0.3% | 1 | 2188742 | pruebas en metrología. | ALIMENTOS
011 Sarah Connor | Facturado | 175009 | 2024-09-03 | 890100251 | CEMENTOS ARGOS SA - YUMBO | YUMBO | INTE | 78-0183 | LPI-F-D, CONVERTIDOR FRECUENCIA PROG, 4-20MA/2HILOS, RIEL DI | 1 | 2210112.96 | SENSOR CAPACITIVO + CONVERTIDOR INTECH DE PULSOS A 4-20MA MEDICION DE VELOCIDAD EN HORNO | CONSTRUCCION
008 Michael Corleone | Facturado | 174874 | 2024-08-16 | 891304762 | ITALCOL DE OCCIDENTE S.A. | Palmira | INTE | 33-0945 | XU2-HN-PT100, CABEZOTE, RANGO PROG/4-20MA, 12-30VDC, TRANSMISOR, No Aislado | 4 | 2247940.8 | PT100 EN ACEITES | AGROINDUSTRIA
011 Sarah Connor | Facturado | 174040 | 2024-04-30 | 860002518 | UNILEVER ANDINA COLOMBIA LTDA | BOGOTA | INTE | 33-0945 | XU2-HN-PT100, CABEZOTE, RANGO PROG/4-20MA, 12-30VDC, TRANSMISOR, No Aislado | 4 | 2304000 | repuestos | FARMACEUTICA
008 Michael Corleone | Facturado | 178204 | 2025-10-17 | 860026759 | CARTONES AMERICA S.A. | Cali | INTE | 78-0599 | PI-D, DC/DC, CONVERTIDOR, ENTRADA/SALIDA PROGRAMABLE | 1 | 2426092.8 | conversion señales en planta molino | PULPA PAPEL
008 Michael Corleone | Facturado | 174902 | 2024-08-22 | 860026759 | CARTONES AMERICA S.A. | Cali | INTE | 78-0599 | PI-D, DC/DC, CONVERTIDOR, ENTRADA/SALIDA PROGRAMABLE | 1 | 2568947.2 | conversión señales en planta molino | PULPA PAPEL
008 Michael Corleone | Facturado | 174683 | 2024-07-23 | 805022943 | SISTEMAS ELECTRICIDAD Y MANTENIMIENTO SISTEM SAS | CALI | INTE | 75-1368 | INCCT, CONVERTIDOR MONOFASICO 100/150/200A AC-4/20MA, SELEC | 4 | 2618048 | N/A mtto. | INGENIERIA
008 Michael Corleone | Facturado | 178396 | 2025-11-10 | 891304762 | ITALCOL DE OCCIDENTE S.A. | Palmira | INTE | 75-1379 | INCCT, CONVERTIDOR MONOFASICO 10/20/50 AAC-4/20MA, SELEC, CLAMP | 4 | 2729354.4 | planta concentrados motores. | AGROINDUSTRIA
008 Michael Corleone | Facturado | 177819 | 2025-09-03 | 891304762 | ITALCOL DE OCCIDENTE S.A. | Palmira | INTE | 33-0945 | XU2-HN-PT100, CABEZOTE, RANGO PROG/4-20MA, 12-30VDC, TRANSMISOR, No Aislado | 6 | 3362402.4 | PARA PT100 EN TK ACEITE | AGROINDUSTRIA
008 Michael Corleone | Facturado | 176430 | 2025-03-14 | 891304762 | ITALCOL DE OCCIDENTE S.A. | Palmira | INTE | 33-0945 | XU2-HN-PT100, CABEZOTE, RANGO PROG/4-20MA, 12-30VDC, TRANSMISOR, No Aislado | 6 | 3455911.2 | para pt100 de tanques aceites. | AGROINDUSTRIA
008 Michael Corleone | Facturado | 174778 | 2024-08-02 | 900388600 | CLARIOS ANDINA SAS | Yumbo | INTE | 72-1217 | GP-HR, 3 CANX4-20MA DATALOGGER, IP68, SS, PROGRAMA, 32000 DATOS | 1 | 3478407 | laboratorio metrologia | TRANSPORTE Y LOGISTICA
008 Michael Corleone | Facturado | 178725 | 2025-12-19 | 900474144 | POTENCIA Y TECNOLOGIA S.A.S | Cali | INTE | 75-1368 | INCCT, CONVERTIDOR MONOFASICO 100/150/200A AC-4/20MA, SELEC | 6 | 3871122 | N/A COMERCIO | COMERCIO
008 Michael Corleone | Facturado | 173738 | 2024-03-15 | 860026759 | CARTONES AMERICA S.A. | Cali | INTE | 79-15920 | IN-P-PRC1-R2-N-N-HV-D, INDICADOR RATA/TOTAL, 4-20MA,2 RELES, K FACT0R. CAUDAL + TOTALIZACION. | 1 | 4283597.44 | indicar caudal agua proceso. | PULPA PAPEL
008 Michael Corleone | Facturado | 174288 | 2024-05-30 | 901243512 | AIR CONTROL GROUP SAS | CALI | INTE | 16-1873 | IN-RT-2-N-N-HV, INDICADOR RATA/TOTAL, K FACT, 2 RELES, ENT DIG | 2 | 5185673.82 | AGUA DURA | COMERCIO
008 Michael Corleone | Facturado | 175277 | 2024-10-10 | 900979722 | IDICO COLOMBIA SAS | CALI | INTE | 33-0945 | XU2-HN-PT100, CABEZOTE, RANGO PROG/4-20MA, 12-30VDC, TRANSMISOR, No Aislado | 10 | 5333794.2 | n/a comercio | COMERCIO
008 Michael Corleone | Facturado | 174877 | 2024-08-16 | 860004855 | GOODYEAR DE COLOMBIA S.A. | Cali | INTE | 33-0945 | XU2-HN-PT100, CABEZOTE, RANGO PROG/4-20MA, 12-30VDC, TRANSMISOR, No Aislado | 10 | 5690310 | LINEA PRENSAS VULCANIZADO. TCU | PLASTICO Y CAUCHO
011 Sarah Connor | Facturado | 174140 | 2024-05-14 | 900233101 | CEMENTOS SAN MARCOS S.A.S | Cali | INTE | 78-1710 | (A)XI-P4, AISLADOR AUTOALIMENTADO, 4 CANALES, 0.1%, RIEL DIN | 2 | 7920000 | URGENCIA (A)XI-P4, AISLADOR AUTOALIMENTADO, 4 CANALES, 0.1%, RIEL DIN | CONSTRUCCION
008 Michael Corleone | Facturado | 177499 | 2025-07-24 | 900006679 | COMERCIALIZADORA INDUSTRIAL Y TECNICA SAS | Cali | INTE | 76-1190 | 2100-A16-RS485, 16 ENT.ANAL., 4 ENT. DIG, 2 RELES, 2 SAL. AN | 1 | 7982811.936 | señales temperatura | COMERCIO
011 Sarah Connor | Facturado | 174813 | 2024-08-09 | 900182154 | BALANCEADOS SA | GUADALAJARA DE BUGA | INTE | 57-16734 | 2400-A16-I16-SD-NET-L, 16 CANALES DE ENTRADA UNIVERSALES AISLADOS, REGISTRO EN TARJETA SD, COMUNICACIONES ETHERNET TCP/IP, 10~30 | 1 | 9493075 | SE OFERTA A MULTIPLEX 16 SEÑALES CON COMUNICACION ETHERNET | AGROINDUSTRIA
011 Sarah Connor | Facturado | 178511 | 2025-11-26 | 900182154 | BALANCEADOS SA | GUADALAJARA DE BUGA | INTE | 76-1190 | 2100-A16-RS485, 16 ENT.ANAL., 4 ENT. DIG, 2 RELES, 2 SAL. AN | 1 | 11188000 | Miltiplexor intech 16 Para llevar señales a un Plc Schneider por Rs485 | AGROINDUSTRIA
011 Sarah Connor | Facturado | 178103 | 2025-10-04 | 900182154 | BALANCEADOS SA | GUADALAJARA DE BUGA | INTE | 76-16143 | 2400-A16-I16-NET-H, 16 ENTRADA COMUNICACIONES ETHERNET, ALIMENTACION 85~265VAC, 95~370VDC | 1 | 13160000 | RECOMPRA EL MISMO DE LA OC ANTERIOR | AGROINDUSTRIA
008 Michael Corleone | Facturado | 176134 | 2025-02-04 | 900418890 | ASA INDUSTRIES S.A.S | Cali | INTE | 90-1128 | IN-HWD, 4-20MA X 2, TRANSMISOR DE 0-100%HR Y 0-100 C, 4-20MA | 3 | 13490294.58 | cuartos curado. | INGENIERIA
008 Michael Corleone | Facturado | 178556 | 2025-12-02 | 805018755 | IMAD S.A.S | Cali | IPS | 51-0323 | KN-8 ALAMBRE, ALUMEL, DESNUDO, NEGATIVO K | 1 | 90990 | hornos incineradores | METALES
008 Michael Corleone | Facturado | 178556 | 2025-12-02 | 805018755 | IMAD S.A.S | Cali | IPS | 51-0324 | KP-8, ALAMBRE CHROMEL, DESNUDO, POSITIVO K | 1 | 90990 | hornos incineradores | METALES
008 Michael Corleone | Facturado | 178358 | 2025-11-05 | 901981329 | ALUMTEK SAS | CALI | IPS | 51-0323 | KN-8 ALAMBRE, ALUMEL, DESNUDO, NEGATIVO K | 3 | 313863 | hornos perfilería. | METALES
008 Michael Corleone | Facturado | 178358 | 2025-11-05 | 901981329 | ALUMTEK SAS | CALI | IPS | 51-0324 | KP-8, ALAMBRE CHROMEL, DESNUDO, POSITIVO K | 3 | 313863 | hornos perfilería. | METALES
008 Michael Corleone | Facturado | 173759 | 2024-03-19 | 890300213 | ALUMINIO NACIONAL SAS | YUMBO | IPS | 51-0323 | KN-8 ALAMBRE, ALUMEL, DESNUDO, NEGATIVO K | 4 | 404144 | hornos. | METALES
008 Michael Corleone | Facturado | 173759 | 2024-03-19 | 890300213 | ALUMINIO NACIONAL SAS | YUMBO | IPS | 51-0324 | KP-8, ALAMBRE CHROMEL, DESNUDO, POSITIVO K | 4 | 404144 | hornos. | METALES
008 Michael Corleone | Facturado | 173811 | 2024-03-26 | 830502145 | ASEO ESPECIALIZADO DE RESIDUOS HOSPITALARIOS E INDUSTRIALES SAS ESP | Popayán | IPS | 51-0323 | KN-8 ALAMBRE, ALUMEL, DESNUDO, NEGATIVO K | 4 | 419576 | hornos incineradores. | AMBIENTAL
008 Michael Corleone | Facturado | 173811 | 2024-03-26 | 830502145 | ASEO ESPECIALIZADO DE RESIDUOS HOSPITALARIOS E INDUSTRIALES SAS ESP | Popayán | IPS | 51-0324 | KP-8, ALAMBRE CHROMEL, DESNUDO, POSITIVO K | 4 | 419576 | hornos incineradores. | AMBIENTAL
008 Michael Corleone | Facturado | 177004 | 2025-05-27 | 830502145 | ASEO ESPECIALIZADO DE RESIDUOS HOSPITALARIOS E INDUSTRIALES SAS ESP | Popayán | IPS | 51-0323 | KN-8 ALAMBRE, ALUMEL, DESNUDO, NEGATIVO K | 4 | 449864 | hornos incineradores., | AMBIENTAL
008 Michael Corleone | Facturado | 177004 | 2025-05-27 | 830502145 | ASEO ESPECIALIZADO DE RESIDUOS HOSPITALARIOS E INDUSTRIALES SAS ESP | Popayán | IPS | 51-0324 | KP-8, ALAMBRE CHROMEL, DESNUDO, POSITIVO K | 4 | 449864 | hornos incineradores., | AMBIENTAL
008 Michael Corleone | Facturado | 175248 | 2024-10-08 | 830502145 | ASEO ESPECIALIZADO DE RESIDUOS HOSPITALARIOS E INDUSTRIALES SAS ESP | Popayán | IPS | 51-0323 | KN-8 ALAMBRE, ALUMEL, DESNUDO, NEGATIVO K | 4 | 450756 | hornos incineradores | AMBIENTAL
008 Michael Corleone | Facturado | 175248 | 2024-10-08 | 830502145 | ASEO ESPECIALIZADO DE RESIDUOS HOSPITALARIOS E INDUSTRIALES SAS ESP | Popayán | IPS | 51-0324 | KP-8, ALAMBRE CHROMEL, DESNUDO, POSITIVO K | 4 | 450756 | hornos incineradores | AMBIENTAL
008 Michael Corleone | Facturado | 174008 | 2024-04-24 | 805018755 | IMAD S.A.S | Cali | IPS | 51-0323 | KN-8 ALAMBRE, ALUMEL, DESNUDO, NEGATIVO K | 10 | 950130 | hornos incineradores | METALES
008 Michael Corleone | Facturado | 174008 | 2024-04-24 | 805018755 | IMAD S.A.S | Cali | IPS | 51-0324 | KP-8, ALAMBRE CHROMEL, DESNUDO, POSITIVO K | 10 | 950130 | hornos incineradores | METALES
008 Michael Corleone | Facturado | 176912 | 2025-05-15 | 805018755 | IMAD S.A.S | Cali | IPS | 51-0323 | KN-8 ALAMBRE, ALUMEL, DESNUDO, NEGATIVO K | 10 | 1019187 | hornos incineradores. | METALES
008 Michael Corleone | Facturado | 176912 | 2025-05-15 | 805018755 | IMAD S.A.S | Cali | IPS | 51-0324 | KP-8, ALAMBRE CHROMEL, DESNUDO, POSITIVO K | 10 | 1019187 | hornos incineradores. | METALES
008 Michael Corleone | Facturado | 175656 | 2024-11-27 | 805018755 | IMAD S.A.S | Cali | IPS | 51-0323 | KN-8 ALAMBRE, ALUMEL, DESNUDO, NEGATIVO K | 10 | 1064826 | HORNOS INCINERACIÓN | METALES
008 Michael Corleone | Facturado | 175656 | 2024-11-27 | 805018755 | IMAD S.A.S | Cali | IPS | 51-0324 | KP-8, ALAMBRE CHROMEL, DESNUDO, POSITIVO K | 10 | 1064826 | HORNOS INCINERACIÓN | METALES
008 Michael Corleone | Facturado | 175473 | 2024-11-06 | 800200388 | CONTROL E INSTRUMENTACION INDUSTRIAL DE COLOMBIA SAS | CALI | KING | 59-0544 | 7510 21, 60 GPH, ROTAMETRO AGUA 2", CONEX. PVC, 1/4"NPT | 1 | 742872.48 | AGUA | INGENIERIA
011 Sarah Connor | Facturado | 173676 | 2024-03-08 | 890300406 | CARTON DE COLOMBIA SA | yumbo | KING | 59-0227 | 7510-21, 10 GPM, ROTAMETRO AGUA 10GPM 4", CONEX. PVC 1" | 1 | 1170000 | 1 UND ROTAMETRO KING 7510-21 1" 0-10 GPM MATERIAL AJUSTE PVC, O RING VITON, VALVULA SS316. 1 UND ROTAMETRO KING 7510-21 1" 0-20 GPM ROTAMETRO KING 7510-21 1" 0-20 GPM SE ACEPTA LA REFERENCIA KING REF 7510-21-6A-06 | PULPA PAPEL
011 Sarah Connor | Facturado | 176660 | 2025-04-11 | 890300406 | CARTON DE COLOMBIA SA | yumbo | KING | 59-0227 | 7510-21, 10 GPM, ROTAMETRO AGUA 10GPM 4", CONEX. PVC 1" | 1 | 1170000 | MATERIAL: 3805460 Y 3805460 1 UND ROTAMETRO KING 7510-21 1" 0-20 GPM ROTAMETRO KING 7510-21 1" 0-20 GPM SE ACEPTA LA REFERENCIA KING REF 7510-21-6A-06 1 UND ROTAMETRO KING 7510-21 1" 0-10 GPM MATERIAL AJUSTE PVC, O RING VITON, VALVULA SS316. | PULPA PAPEL
011 Sarah Connor | Facturado | 177502 | 2025-07-25 | 890300406 | CARTON DE COLOMBIA SA | yumbo | KING | 59-0227 | 7510-21, 10 GPM, ROTAMETRO AGUA 10GPM 4", CONEX. PVC 1" | 1 | 1170000 | RECOMPRA | PULPA PAPEL
011 Sarah Connor | Facturado | 173921 | 2024-04-12 | 890301690 | INGREDION COLOMBIA SA | Cali | KING | 59-0030 | 7511-21 5 GPM, ROTAMETRO AGUA ESC 5", CONEX.PVC 1/2NPT | 1 | 1266500 | SE COTIZA ALTERNATIVA PARA APLICACION AGUA CON BAJO PH FLUJO DE 3 GALONES POR MINUTO SOLO QUEDA 1 EN STOCK | ALIMENTOS
011 Sarah Connor | Facturado | 173676 | 2024-03-08 | 890300406 | CARTON DE COLOMBIA SA | yumbo | KING | 59-0646 | 7510-21, 20 GPM, ROTAMETRO AGUA 4", 1" NPT | 1 | 1368000 | 1 UND ROTAMETRO KING 7510-21 1" 0-10 GPM MATERIAL AJUSTE PVC, O RING VITON, VALVULA SS316. 1 UND ROTAMETRO KING 7510-21 1" 0-20 GPM ROTAMETRO KING 7510-21 1" 0-20 GPM SE ACEPTA LA REFERENCIA KING REF 7510-21-6A-06 | PULPA PAPEL
011 Sarah Connor | Facturado | 175895 | 2025-01-07 | 890300406 | CARTON DE COLOMBIA SA | yumbo | KING | 59-0646 | 7510-21, 20 GPM, ROTAMETRO AGUA 4", 1" NPT | 1 | 1368000 | Recompra rotametro | PULPA PAPEL
011 Sarah Connor | Facturado | 176660 | 2025-04-11 | 890300406 | CARTON DE COLOMBIA SA | yumbo | KING | 59-0646 | 7510-21, 20 GPM, ROTAMETRO AGUA 4", 1" NPT | 1 | 1368000 | MATERIAL: 3805460 Y 3805460 1 UND ROTAMETRO KING 7510-21 1" 0-20 GPM ROTAMETRO KING 7510-21 1" 0-20 GPM SE ACEPTA LA REFERENCIA KING REF 7510-21-6A-06 1 UND ROTAMETRO KING 7510-21 1" 0-10 GPM MATERIAL AJUSTE PVC, O RING VITON, VALVULA SS316. | PULPA PAPEL
011 Sarah Connor | Facturado | 177502 | 2025-07-25 | 890300406 | CARTON DE COLOMBIA SA | yumbo | KING | 59-0646 | 7510-21, 20 GPM, ROTAMETRO AGUA 4", 1" NPT | 1 | 1368000 | RECOMPRA | PULPA PAPEL
008 Michael Corleone | Facturado | 174177 | 2024-05-16 | 891304762 | ITALCOL DE OCCIDENTE S.A. | Palmira | KING | 59-0066 | 7530-232, 1GPM, ROTAMETRO AGUA 1GPM, 3", PVC, 1/4"NPT, VALV. | 1 | 1772338.5 | agua micro struder 3 | AGROINDUSTRIA
008 Michael Corleone | Facturado | 178171 | 2025-10-14 | 891304762 | ITALCOL DE OCCIDENTE S.A. | Palmira | KING | 59-0066 | 7530-232, 1GPM, ROTAMETRO AGUA 1GPM, 3", PVC, 1/4"NPT, VALV. | 4 | 7079958 | agua micro estuder 3 | AGROINDUSTRIA
008 Michael Corleone | Facturado | 178149 | 2025-10-10 | 900133883 | SIEM DE COLOMBIA S A S | Cali | LEAD | 44-0068 | BL-2P, BLOQUE CERAMICO CAL 14/8, 2 TERMINALES, DIAM 49 MM | 1 | 20951 | horno | INGENIERIA
008 Michael Corleone | Facturado | 173791 | 2024-03-22 | 900916121 | INDUSTRIA AMBIENTAL SAS | Palmira | LEAD | 44-0068 | BL-2P, BLOQUE CERAMICO CAL 14/8, 2 TERMINALES, DIAM 49 MM | 2 | 46656 | hornos incineradores | AMBIENTAL
008 Michael Corleone | Facturado | 178149 | 2025-10-10 | 900133883 | SIEM DE COLOMBIA S A S | Cali | LEAD | 44-0190 | CABEZOTE PROTECTOR,1/2" NPTX1/2"NPT ,CAL.14/08, ALUMINIO | 1 | 69836 | horno | INGENIERIA
008 Michael Corleone | Facturado | 175358 | 2024-10-22 | 901847883 | IA4 SAS | PALMIRA | LEAD | 44-0068 | BL-2P, BLOQUE CERAMICO CAL 14/8, 2 TERMINALES, DIAM 49 MM | 3 | 77175 | hornos incineradores | AMBIENTAL
008 Michael Corleone | Facturado | 173791 | 2024-03-22 | 900916121 | INDUSTRIA AMBIENTAL SAS | Palmira | LEAD | 44-0190 | CABEZOTE PROTECTOR,1/2" NPTX1/2"NPT ,CAL.14/08, ALUMINIO | 3 | 227328 | hornos incineradores | AMBIENTAL
008 Michael Corleone | Facturado | 175584 | 2024-11-19 | 830502145 | ASEO ESPECIALIZADO DE RESIDUOS HOSPITALARIOS E INDUSTRIALES SAS ESP | Popayán | LEAD | 44-0068 | BL-2P, BLOQUE CERAMICO CAL 14/8, 2 TERMINALES, DIAM 49 MM | 12 | 316849.68 | tc. en horno incineradores | AMBIENTAL
011 Sarah Connor | Facturado | 177984 | 2025-09-22 | 890304607 | IMPADOC SA | CALI | LIGH | 75-1414 | KTA-261A, 0-5AAC/4-20MA, CONVERTIDOR MONOF. CORRIENTE, PROM | 1 | 722500 | transductor de corriente INTECH 200A | CONSTRUCCION
011 Sarah Connor | Facturado | 174790 | 2024-08-05 | 901181764 | CI FLORA FOOD COLOMBIA SAS | CALI | LIGH | 75-1414 | KTA-261A, 0-5AAC/4-20MA, CONVERTIDOR MONOF. CORRIENTE, PROM | 1 | 796000 | kta-261a1s SE COTIZA EL MISMO | ALIMENTOS
008 Michael Corleone | Facturado | 174488 | 2024-06-27 | 900006679 | COMERCIALIZADORA INDUSTRIAL Y TECNICA SAS | Cali | LIGH | 75-1414 | KTA-261A, 0-5AAC/4-20MA, CONVERTIDOR MONOF. CORRIENTE, PROM | 2 | 1448495.568 | n/a comercio | COMERCIO
008 Michael Corleone | Facturado | 174350 | 2024-06-11 | 901402525 | REPRESENTACIONES PRODUCTOS Y SERVICIOS SAS | TULUÁ | LINE | 26-0097 | (O) GR2-H000, HOROMETRO DIGITAL, SEÑAL MICRO SWITCH, 19999.9 | 1 | 350922 | tablero fabricación de bombas. | FABRICANTE DE MAQUINARIA
008 Michael Corleone | Facturado | 176574 | 2025-04-03 | 860026759 | CARTONES AMERICA S.A. | Cali | LINE | 14-0959 | TM-7010E, TACOMETRO PORTATIL, 6 ~ 99.000RPM, 7 ESCAL | 1 | 995056.8 | Stock x TM4010. item 4021150 pruebas en molinos. | PULPA PAPEL
008 Michael Corleone | Parcial | 178637 | 2025-12-10 | 900006679 | COMERCIALIZADORA INDUSTRIAL Y TECNICA SAS | Cali | LINE | 16-0723 | G48-315, CONTADOR DIG. PROGRAMABLE, 6 DIG, 2 PRESETS | 2 | 1678924.368 | N/A COMERCIO | COMERCIO
008 Michael Corleone | Facturado | 177979 | 2025-09-22 | 800121118 | ELEMENTOS ELECTRICOS SAS | Cali | NAL | 40-0309 | TERMOPAR J, BAYONETA, EXT. 2M, MALLA SS304. | 2 | 122664.6 | n/a comercio | COMERCIO
008 Michael Corleone | Facturado | 176772 | 2025-04-28 | 800121118 | ELEMENTOS ELECTRICOS SAS | Cali | NAL | 40-0309 | TERMOPAR J, BAYONETA, EXT. 2M, MALLA SS304. | 2 | 129860.28 |  | COMERCIO
008 Michael Corleone | Facturado | 175929 | 2025-01-09 | 800121118 | ELEMENTOS ELECTRICOS SAS | Cali | NAL | 40-0309 | TERMOPAR J, BAYONETA, EXT. 2M, MALLA SS304. | 2 | 132535.64 | n/a comercio | COMERCIO
011 Sarah Connor | Facturado | 173228 | 2024-01-11 | 860000261 | LEVAPAN SA | Tuluá | NAL | 49-1092 | TERMOPAR J, NOZZLE, 1/4"-20NC, EXT. 2M, FV +MALLA SS304 | 2 | 218000 | RECOMPRA Termopar tipo J con bulbo tipo tornillo, Ref: 49-1092, Marca: NOZZLE: Longitud bulbo útil: 10 mm: Diámetro bulbo: 6 mm: Destino: Pla | ALIMENTOS
008 Michael Corleone | Facturado | 177451 | 2025-07-18 | 800121118 | ELEMENTOS ELECTRICOS SAS | Cali | NAL | 40-0309 | TERMOPAR J, BAYONETA, EXT. 2M, MALLA SS304. | 4 | 244837.33 | n/a comercio | COMERCIO
008 Michael Corleone | Facturado | 177738 | 2025-08-25 | 800121118 | ELEMENTOS ELECTRICOS SAS | Cali | NAL | 40-0309 | TERMOPAR J, BAYONETA, EXT. 2M, MALLA SS304. | 4 | 245332.44 | n/a comercio | COMERCIO
008 Michael Corleone | Facturado | 176210 | 2025-02-12 | 800121118 | ELEMENTOS ELECTRICOS SAS | Cali | NAL | 40-0309 | TERMOPAR J, BAYONETA, EXT. 2M, MALLA SS304. | 4 | 251616.46 | N/A COMERCIO | COMERCIO
008 Michael Corleone | Facturado | 178075 | 2025-10-01 | 800121118 | ELEMENTOS ELECTRICOS SAS | Cali | NAL | 40-0309 | TERMOPAR J, BAYONETA, EXT. 2M, MALLA SS304. | 5 | 306661.5 | N/A comercio | COMERCIO
008 Michael Corleone | Facturado | 176450 | 2025-03-18 | 800121118 | ELEMENTOS ELECTRICOS SAS | Cali | NAL | 40-0309 | TERMOPAR J, BAYONETA, EXT. 2M, MALLA SS304. | 6 | 374241.06 | N/A COMERCIO | COMERCIO
008 Michael Corleone | Facturado | 175819 | 2024-12-13 | 890319047 | CARVAJAL EMPAQUES SA | CALI | NAL | 40-0309 | TERMOPAR J, BAYONETA, EXT. 2M, MALLA SS304. | 6 | 441066 | extrusoras | PULPA PAPEL
008 Michael Corleone | Facturado | 175398 | 2024-10-28 | 890319047 | CARVAJAL EMPAQUES SA | CALI | NAL | 40-0309 | TERMOPAR J, BAYONETA, EXT. 2M, MALLA SS304. | 6 | 443364 | extrusoras | PULPA PAPEL
011 Sarah Connor | Facturado | 174318 | 2024-06-05 | 800161538 | INDUSTRIAS DE HARINAS TULUA S.A.S | Tuluá | NAL | 56-1226 | GL-90, 10A/250, FLOTA PLASTICO, 10 METROS, DIFERENCIAL | 2 | 490000 | SE REQUIERE SENSORES DE NIVEL PARA AGUA. YA TENIAN ESTOS MISMOS INSTALADOS. | ALIMENTOS
008 Michael Corleone | Facturado | 178248 | 2025-10-23 | 800121118 | ELEMENTOS ELECTRICOS SAS | Cali | NAL | 40-0309 | TERMOPAR J, BAYONETA, EXT. 2M, MALLA SS304. | 8 | 490658.4 | N/A COMERCIO | COMERCIO
011 Sarah Connor | Facturado | 176022 | 2025-01-22 | 860000261 | LEVAPAN SA | Tuluá | NAL | 49-1092 | TERMOPAR J, NOZZLE, 1/4"-20NC, EXT. 2M, FV +MALLA SS304 | 6 | 654000 |  | ALIMENTOS
008 Michael Corleone | Facturado | 175799 | 2024-12-12 | 890321924 | CINTANDINA S.A. | Cali | NAL | 77-1164 | 3 COND X AWG 24, CABLE PVC, 2R+1B, MAX 105°C/ 300V | 40 | 1559242.8 | temp. máquina. | PLASTICO Y CAUCHO
011 Sarah Connor | Pendiente | 178549 | 2025-12-01 | 900087414 | RIOPAILA CASTILLA SA | CALI | NOVUS | 90-18483 | 8803900130, FILTRO RHT DE PARED LARGO SINTERIZADO DE TEFLÓN | 4 | 0 | PEDIDO DE CONTROL PARA DAR CUMPLIMIENTO A PEDIDO QUE SE ENTREGO A CLIENTE, PERO LOS FILTROS QUE SE ENTREGARON SON LA REFERENCIA INCORRECTA. POR MEDIO DE ESTE PEDIDO SE VAN A IMPORTAR LOS FILTROS CORRECTOS PARA LOS TRANSMISORES DE TEMPERATURA Y HUMEDAD NOVU | ALIMENTOS
011 Sarah Connor | Facturado | 177536 | 2025-07-30 | 900087414 | RIOPAILA CASTILLA SA | CALI | NOVUS | 90-17394 | 8803900110, FILTRO DE TEFLÓN (PE) SINTERIZADO PARA TRANSMISORES RHT, TRANSMISORES DE TEMPERATURA Y HUMEDAD | 4 | 272000 | FILTROS PARA RHT NOVUS SE OFERTA EN BRONCE Y EN TEFLON | ALIMENTOS
011 Sarah Connor | Facturado | 177456 | 2025-07-21 | 817000793 | ARPACK S.A.S | VILLA RICA | NOVUS | 53-0864 | LOOP VIEW 4-20MA, INDICADOR LOCAL DIGITAL, CONECTOR DIN, 4 DÍGITOS, IP65 | 1 | 289082 | SE REQUIERE MEDIR PRESION Y TEMPERATURA EN PROCESO DONDE NO ES MUY CRITICO. SE OFRECE INSTRUMENTOS PARA ESTAS CONDICIONES | PLASTICO Y CAUCHO
008 Michael Corleone | Facturado | 178158 | 2025-10-10 | 900312300 | GRUPO DVA INGENIERIA SAS | CALI | NOVUS | 33-17933 | 8830000353, RHT- PROBE S35 TEMPERATURE AND HUMIDITY SENSOR 3M PVC CABLE | 1 | 317691.75 | repuesto N/A | INGENIERIA
011 Sarah Connor | Facturado | 176989 | 2025-05-26 | 901181764 | CI FLORA FOOD COLOMBIA SAS | CALI | NOVUS | 33-0584 | TXRAIL-USB, TRANSMISOR TEMPERATURA RIEL DIN,MICRO-B USB, SALIDA 4-20MA/ 0-1VDC, 0.1% | 1 | 365500 | CONVERTIDOR NOVUS DE PT100 A 4-20MA PARA RIEL DIN, SE HIZO DEMOSTRACION Y SE DEJO 1 UNIDAD | ALIMENTOS
011 Sarah Connor | Facturado | 177704 | 2025-08-21 | 890300466 | TECNOQUIMICAS SA | JAMUNDÍ | NOVUS | 33-0584 | TXRAIL-USB, TRANSMISOR TEMPERATURA RIEL DIN,MICRO-B USB, SALIDA 4-20MA/ 0-1VDC, 0.1% | 1 | 369600 | Novus tx rail pt100 a 4a20ma | FARMACEUTICA
011 Sarah Connor | Facturado | 177704 | 2025-08-21 | 890300466 | TECNOQUIMICAS SA | JAMUNDÍ | NOVUS | 33-0584 | TXRAIL-USB, TRANSMISOR TEMPERATURA RIEL DIN,MICRO-B USB, SALIDA 4-20MA/ 0-1VDC, 0.1% | 1 | 369600 | Novus tx rail pt100 a 4a20ma | FARMACEUTICA
011 Sarah Connor | Facturado | 174908 | 2024-08-22 | 890304130 | ALIMENTOS CARNICOS SAS | CALOTO | NOVUS | 33-0584 | TXRAIL-USB, TRANSMISOR TEMPERATURA RIEL DIN,MICRO-B USB, SALIDA 4-20MA/ 0-1VDC, 0.1% | 1 | 442500 | Medir la temperatura de una plancha de sellado que tiene RTD pt100 y entero al plc por 4-20 | ALIMENTOS
011 Sarah Connor | Facturado | 177880 | 2025-09-10 | 860004922 | PRODUCTOS NATURALES DE LA SABANA SAS BIC | Palmira | NOVUS | 32-1843 | N20K48 USB, CONTROLADOR PROCESO BLUETOOTH, RELE, SALIDA DE PULSOS, 1/16 DIN | 1 | 470000 | SE REQUIERE REALIZAR CONTROL DE NIVEL CON LA SEÑAL DE UN SENSOR DE PRSION EXISTENTE CON SALIDA 4-20MA. SE REQUIERE SALIDA A RELEVO. PARA PRENDER O APAGAR UNA SIRENA O ALARMA SONORA | ALIMENTOS
011 Sarah Connor | Facturado | 177957 | 2025-09-18 | 900087414 | RIOPAILA CASTILLA SA | CALI | NOVUS | 32-1843 | N20K48 USB, CONTROLADOR PROCESO BLUETOOTH, RELE, SALIDA DE PULSOS, 1/16 DIN | 1 | 480000 | N20K NOVUS RC | ALIMENTOS
011 Sarah Connor | Facturado | 175950 | 2025-01-13 | 891900129 | INGENIO SAN CARLOS S.A | Cali | NOVUS | 33-0584 | TXRAIL-USB, TRANSMISOR TEMPERATURA RIEL DIN,MICRO-B USB, SALIDA 4-20MA/ 0-1VDC, 0.1% | 1 | 516028.8 | MEDICION EN LINEA POR INFRARROJO. | ALIMENTOS
011 Sarah Connor | Facturado | 177456 | 2025-07-21 | 817000793 | ARPACK S.A.S | VILLA RICA | NOVUS | 53-18099 | 8801210100, TRANSMISOR DE PRESIÓN, NP640 1/4 NPT 0...10 BAR. 4-20 mA. 11-33 Vcc. -20 a 70 °C. | 1 | 529985 | SE REQUIERE MEDIR PRESION Y TEMPERATURA EN PROCESO DONDE NO ES MUY CRITICO. SE OFRECE INSTRUMENTOS PARA ESTAS CONDICIONES | PLASTICO Y CAUCHO
011 Sarah Connor | Facturado | 175225 | 2024-10-04 | 890300466 | TECNOQUIMICAS SA | JAMUNDÍ | NOVUS | 33-0584 | TXRAIL-USB, TRANSMISOR TEMPERATURA RIEL DIN,MICRO-B USB, SALIDA 4-20MA/ 0-1VDC, 0.1% | 1 | 530947.2 | Necesito un transmisor de temperatura de 4-20mA que sea de rosca de ½" NPT, bulbo despues de rosca de 5 cm Para vapor industrial a temperatura de 120°c | FARMACEUTICA
011 Sarah Connor | Facturado | 177897 | 2025-09-11 | 800044547 | IP ACCESS TELECOMUNICACIONES SAS | CALI | NOVUS | 78-1554 | DIGIRAIL-2A, TRANSMISOR DUAL ENTRADA UNIVERSAL ANALOGA, SALIDA RS485 MODBUS | 1 | 560600 | SE REQUIERE PT100 PARA MEDIR TEMPERAURA EN UNA TUBERIA DE INTERCAMBAIDOR DE CALOR LIQUIDO AGUA MAXIMA TEMPERATURA 60° SE REQUIERE LLEVAR ESTA SEÑAL A MODBUS PARA PODERLA INTEGRAR A LA RED MODBUS | INGENIERIA
008 Michael Corleone | Facturado | 178550 | 2025-12-01 | 900006679 | COMERCIALIZADORA INDUSTRIAL Y TECNICA SAS | Cali | NOVUS | 33-0584 | TXRAIL-USB, TRANSMISOR TEMPERATURA RIEL DIN,MICRO-B USB, SALIDA 4-20MA/ 0-1VDC, 0.1% | 2 | 599453.712 | N/A COMERCIO | COMERCIO
008 Michael Corleone | Facturado | 178359 | 2025-11-05 | 900006679 | COMERCIALIZADORA INDUSTRIAL Y TECNICA SAS | Cali | NOVUS | 33-0584 | TXRAIL-USB, TRANSMISOR TEMPERATURA RIEL DIN,MICRO-B USB, SALIDA 4-20MA/ 0-1VDC, 0.1% | 2 | 613399.248 | N/A COMERCIO | COMERCIO
011 Sarah Connor | Facturado | 177138 | 2025-06-12 | 890301690 | INGREDION COLOMBIA SA | Cali | NOVUS | 32-1843 | N20K48 USB, CONTROLADOR PROCESO BLUETOOTH, RELE, SALIDA DE PULSOS, 1/16 DIN | 1 | 616178 | Sensor de nivel de alto y bajo aplicacion tanque de Agua Potable TANQUE PEQUEÑO de 3 metros de alto diametro 1.5 metros Se requiere abrir y cerrar valvulas por alto y bajo | ALIMENTOS
011 Sarah Connor | Facturado | 176437 | 2025-03-17 | 891300237 | INGENIO DEL CAUCA SAS | CALI | NOVUS | 90-17395 | 8803900100, FILTRO DE BRONCE SINTERIZADO PARA TRANSMISORES RHT, TRANSMISORES DE TEMPERATURA Y HUMEDAD | 10 | 629127 | filtros para equipo RHT NOVUS en otra OC se suministraran 4 unidades de 90-17273 8804121101, TX RHT CLIMATE-DM-485-LCD-250MM HASTE INOX | ALIMENTOS
011 Sarah Connor | Facturado | 176437 | 2025-03-17 | 891300237 | INGENIO DEL CAUCA SAS | CALI | NOVUS | 90-17394 | 8803900110, FILTRO DE TEFLÓN (PE) SINTERIZADO PARA TRANSMISORES RHT, TRANSMISORES DE TEMPERATURA Y HUMEDAD | 10 | 629127 | filtros para equipo RHT NOVUS en otra OC se suministraran 4 unidades de 90-17273 8804121101, TX RHT CLIMATE-DM-485-LCD-250MM HASTE INOX | ALIMENTOS
011 Sarah Connor | Facturado | 176475 | 2025-03-19 | 830107617 | FLEISCHMANN FOODS S.A | PALMIRA | NOVUS | 71-17423 | 8300200134, CONTROLADOR N3000 96X96MM DIN 1/4 ENTRADA UNIVERSAL 4 SALIDAS A RELE | 1 | 701557 | SE OFERTA EN MARCA SHIMADEN Y NOVUS CONTROLADOR DE 96X96MM ENTRADA 4-20MA Y 3 SALIDAS A RELEVO PARA NIVEL ALTO BAJO Y MEDIO | QUIMICA
011 Sarah Connor | Facturado | 175546 | 2024-11-14 | 900415618 | INTEGRACION DE INGENIERIA Y SERVICIOS INGESER SAS | CALI | NOVUS | 33-1658 | TXBLOCK-USB,TRANSMISOR TEMPERATURA MICRO USB, CABEZOTE, 4-20MA, 43.5MM | 2 | 780000 | SE COTIZA PT100 COMPLETA INCLUYE TRANSMISOR PARA SALIDA A 4-20MA INCLUYE TERMOPOZO IGUALES QUE LOS ULTIMOS QUE SE DESPACHARON | INGENIERIA
008 Michael Corleone | Facturado | 178716 | 2025-12-18 | 900006679 | COMERCIALIZADORA INDUSTRIAL Y TECNICA SAS | Cali | NOVUS | 90-1737 | (A) RHT CLIMATE WM-RS485-LCD, TRANSMISOR DE HUMEDAD/TEMPERATURA, RS485, MONTAJE PARED, LCD | 1 | 850886.316 | N/A COMERCIO | COMERCIO
011 Sarah Connor | Facturado | 177417 | 2025-07-15 | 900087414 | RIOPAILA CASTILLA SA | CALI | NOVUS | 32-1843 | N20K48 USB, CONTROLADOR PROCESO BLUETOOTH, RELE, SALIDA DE PULSOS, 1/16 DIN | 2 | 940000 | VER TEMPERATURA DE HORNOS DIGITAL METRO Y MEDIO 110VAC PARA 2 HORNOS | ALIMENTOS
008 Michael Corleone | Facturado | 177101 | 2025-06-06 | 901119356 | MECATRONICA DE COLOMBIA S.A.S | CALI | NOVUS | 33-0584 | TXRAIL-USB, TRANSMISOR TEMPERATURA RIEL DIN,MICRO-B USB, SALIDA 4-20MA/ 0-1VDC, 0.1% | 3 | 984973.9728 | N/A COMERCIO | COMERCIO
011 Sarah Connor | Facturado | 177556 | 2025-08-01 | 900087414 | RIOPAILA CASTILLA SA | CALI | NOVUS | 90-1737 | (A) RHT CLIMATE WM-RS485-LCD, TRANSMISOR DE HUMEDAD/TEMPERATURA, RS485, MONTAJE PARED, LCD | 1 | 998000 | HUMEDAD Y TEMPERATUARA NOVUS | ALIMENTOS
011 Sarah Connor | Facturado | 177870 | 2025-09-09 | 900087414 | RIOPAILA CASTILLA SA | CALI | NOVUS | 90-1737 | (A) RHT CLIMATE WM-RS485-LCD, TRANSMISOR DE HUMEDAD/TEMPERATURA, RS485, MONTAJE PARED, LCD | 1 | 998000 | HUMEDAD Y TEMPERATURA NOVUS EL MISMO DE LA OC 2000656960 | ALIMENTOS
008 Michael Corleone | Facturado | 175129 | 2024-09-20 | 805007221 | NEUMATICA Y CONTROLES S.A.S | Cali | NOVUS | 53-16934 | 8801220160, TRANSMISOR DE PRESIÓN, NP640 1/2 NPT 0...16 BAR. 4-20 mA. 11-33 Vcc. -20 a 70 °C | 2 | 1382250.6 | N/A . REMPLAZO NP620 | COMERCIO
008 Michael Corleone | Facturado | 175129 | 2024-09-20 | 805007221 | NEUMATICA Y CONTROLES S.A.S | Cali | NOVUS | 53-16688 | 8801220100, TRANSMISOR DE PRESIÓN. NP640 1/2 NPT 0...10 BAR. 4-20 mA. Alimentación: 11-33 Vcc. -20 a 70 °C | 2 | 1382250.6 | N/A . REMPLAZO NP620 | COMERCIO
011 Sarah Connor | Facturado | 177138 | 2025-06-12 | 890301690 | INGREDION COLOMBIA SA | Cali | NOVUS | 13-1956 | TL400-I, SENSOR DE NIVEL LASER, 4 MTS, CABLE M12 4P 150MM, BLUETOOTH, MONTAJE SAE 5 AGUJEROS | 1 | 1408993 | Sensor de nivel de alto y bajo aplicacion tanque de Agua Potable TANQUE PEQUEÑO de 3 metros de alto diametro 1.5 metros Se requiere abrir y cerrar valvulas por alto y bajo | ALIMENTOS
011 Sarah Connor | Facturado | 175460 | 2024-11-05 | 890300466 | TECNOQUIMICAS SA | JAMUNDÍ | NOVUS | 33-0584 | TXRAIL-USB, TRANSMISOR TEMPERATURA RIEL DIN,MICRO-B USB, SALIDA 4-20MA/ 0-1VDC, 0.1% | 3 | 1589040 | SE OFRECE EL MISMO QUE SE SUMINISTRO LA ULTIMA VEZ DE PT100 A SALIDA 4-20MA | FARMACEUTICA
008 Michael Corleone | Facturado | 175589 | 2024-11-19 | 901119356 | MECATRONICA DE COLOMBIA S.A.S | CALI | NOVUS | 67-0587 | WL420, TRANSMISOR DE NIVEL SUMERGIBLE HIDROSTATICO, 10 MH2O/4-20mA, CABLE 15MT | 1 | 1858662 | n/a comercio. | COMERCIO
011 Sarah Connor | Facturado | 177377 | 2025-07-10 | 900087414 | RIOPAILA CASTILLA SA | CALI | NOVUS | 90-1737 | (A) RHT CLIMATE WM-RS485-LCD, TRANSMISOR DE HUMEDAD/TEMPERATURA, RS485, MONTAJE PARED, LCD | 2 | 1996000 | Medición de humedad y temperatura en carpas de almacenamiento Salida 4-20mA. Indicación local | ALIMENTOS
011 Sarah Connor | Facturado | 177898 | 2025-09-11 | 800044547 | IP ACCESS TELECOMUNICACIONES SAS | CALI | NOVUS | 32-1843 | N20K48 USB, CONTROLADOR PROCESO BLUETOOTH, RELE, SALIDA DE PULSOS, 1/16 DIN | 6 | 2479140 | Se requiere mostrar la temperatura de bulbo húmedo que miden los RHT CLIMATE de NOVUS ya que el 4-20ma esta libre se enviara a un controlador N20K para poder indicarlo en otro lugar | INGENIERIA
008 Michael Corleone | Facturado | 177692 | 2025-08-20 | 900006679 | COMERCIALIZADORA INDUSTRIAL Y TECNICA SAS | Cali | NOVUS | 33-1658 | TXBLOCK-USB,TRANSMISOR TEMPERATURA MICRO USB, CABEZOTE, 4-20MA, 43.5MM | 10 | 2542944.6 | N/A COMERCIO | COMERCIO
011 Sarah Connor | Facturado | 175891 | 2025-01-07 | 821000169 | NUTRIUM SAS | Tuluá | NOVUS | 33-0584 | TXRAIL-USB, TRANSMISOR TEMPERATURA RIEL DIN,MICRO-B USB, SALIDA 4-20MA/ 0-1VDC, 0.1% | 6 | 2940000 | NOVUS TXRAIL-USB RIEL DIN 4-20mA/0-10VDC | ALIMENTOS
011 Sarah Connor | Facturado | 177722 | 2025-08-22 | 821000169 | NUTRIUM SAS | Tuluá | NOVUS | 33-0584 | TXRAIL-USB, TRANSMISOR TEMPERATURA RIEL DIN,MICRO-B USB, SALIDA 4-20MA/ 0-1VDC, 0.1% | 8 | 2956800 | RIEL PT100 SALIDA 4 - 20 MA | ALIMENTOS
008 Michael Corleone | Facturado | 178295 | 2025-10-28 | 900006679 | COMERCIALIZADORA INDUSTRIAL Y TECNICA SAS | Cali | NOVUS | 33-0584 | TXRAIL-USB, TRANSMISOR TEMPERATURA RIEL DIN,MICRO-B USB, SALIDA 4-20MA/ 0-1VDC, 0.1% | 10 | 3059251.3 | n/a comercio | COMERCIO
011 Sarah Connor | Facturado | 176457 | 2025-03-18 | 891300237 | INGENIO DEL CAUCA SAS | CALI | NOVUS | 90-17273 | 8804121101, TX RHT CLIMATE-DM-485-LCD-250MM HASTE INOX | 4 | 4568160.88 | se cotiza la misma referencia solicitada 8804121101 | ALIMENTOS
011 Sarah Connor | Facturado | 178574 | 2025-12-04 | 890301690 | INGREDION COLOMBIA SA | Cali | NOVUS | 33-0584 | TXRAIL-USB, TRANSMISOR TEMPERATURA RIEL DIN,MICRO-B USB, SALIDA 4-20MA/ 0-1VDC, 0.1% | 12 | 5772300 | SE REQUIERE TRANSFORMAR 8 SEÑALES DE RTD TEMPERATURA A 4-20MA PARA LLEVAR AL PLC | ALIMENTOS
011 Sarah Connor | Facturado | 177047 | 2025-06-03 | 800044547 | IP ACCESS TELECOMUNICACIONES SAS | CALI | NOVUS | 90-1737 | (A) RHT CLIMATE WM-RS485-LCD, TRANSMISOR DE HUMEDAD/TEMPERATURA, RS485, MONTAJE PARED, LCD | 6 | 6948720 | MEDICION TEMPERATURA Y HUMEDAD AMBIENTE | INGENIERIA
008 Michael Corleone | Facturado | 174905 | 2024-08-22 | 890320250 | COLOMBIANA DE MOLDEADOS S.A.S | GUADALAJARA DE BUGA | OMEG | 46-0333 | SMP-K, CLAVIJA TIPO K, MINIATURA | 1 | 52832.39 | temperatura en mufla con fluke | PULPA PAPEL
008 Michael Corleone | Facturado | 174008 | 2024-04-24 | 805018755 | IMAD S.A.S | Cali | OMEG | 51-0730 | K-20, PAR CH-AL, ALAMBRE TERMOPAR K, CAL.20, DESNUDO | 2 | 84456 | hornos incineradores | METALES
008 Michael Corleone | Facturado | 174693 | 2024-07-24 | 900388600 | CLARIOS ANDINA SAS | Yumbo | OMEG | 46-0265 | SMP-J, CLAVIJA TIPO J, MINIATURA. | 2 | 104516 | metrologia | TRANSPORTE Y LOGISTICA
008 Michael Corleone | Facturado | 174418 | 2024-06-18 | 890319047 | CARVAJAL EMPAQUES SA | CALI | OMEG | 46-0264 | OST-J, CLAVIJA TIPO J, STANDARD. | 2 | 126350 | EXTRUSORAS | PULPA PAPEL
008 Michael Corleone | Facturado | 174418 | 2024-06-18 | 890319047 | CARVAJAL EMPAQUES SA | CALI | OMEG | 46-0266 | RSJ-J, TOMA TIPO J PARA PANEL, REDONDO STANDARD | 2 | 126350 | EXTRUSORAS | PULPA PAPEL
008 Michael Corleone | Facturado | 174896 | 2024-08-21 | 890300213 | ALUMINIO NACIONAL SAS | YUMBO | OMEG | 46-0332 | OST-K, CLAVIJA TIPO K, STANDARD | 6 | 288648 | línea de perfileria. | METALES
008 Michael Corleone | Facturado | 178232 | 2025-10-22 | 901262685 | EPRING SAS | CALI | OMEG | 46-0266 | RSJ-J, TOMA TIPO J PARA PANEL, REDONDO STANDARD | 8 | 399360 | N/A COMERCIO | COMERCIO
008 Michael Corleone | Facturado | 178232 | 2025-10-22 | 901262685 | EPRING SAS | CALI | OMEG | 46-0264 | OST-J, CLAVIJA TIPO J, STANDARD. | 8 | 399360 | N/A COMERCIO | COMERCIO
008 Michael Corleone | Facturado | 173962 | 2024-04-18 | 890300213 | ALUMINIO NACIONAL SAS | YUMBO | OMEG | 46-0332 | OST-K, CLAVIJA TIPO K, STANDARD | 10 | 459240 | termopares k hornos perfileria. | METALES
008 Michael Corleone | Pendiente | 177890 | 2025-09-11 | 890300213 | ALUMINIO NACIONAL SAS | YUMBO | OMEG | 46-0330 | OST-K, TOMA TIPO K, STANDARD | 5 | 469760 | hornos perfilerias. | METALES
008 Michael Corleone | Facturado | 175756 | 2024-12-06 | 890300213 | ALUMINIO NACIONAL SAS | YUMBO | OMEG | 46-0332 | OST-K, CLAVIJA TIPO K, STANDARD | 10 | 528860 | hornos perfileria | METALES
008 Michael Corleone | Facturado | 173296 | 2024-01-18 | 890319047 | CARVAJAL EMPAQUES SA | CALI | OMEG | 46-0264 | OST-J, CLAVIJA TIPO J, STANDARD. | 10 | 550380 | extrusoras | PULPA PAPEL
008 Michael Corleone | Facturado | 173296 | 2024-01-18 | 890319047 | CARVAJAL EMPAQUES SA | CALI | OMEG | 46-0266 | RSJ-J, TOMA TIPO J PARA PANEL, REDONDO STANDARD | 15 | 943515 | extrusoras | PULPA PAPEL
008 Michael Corleone | Facturado | 175906 | 2025-01-08 | 890300213 | ALUMINIO NACIONAL SAS | YUMBO | OMEG | 46-0330 | OST-K, TOMA TIPO K, STANDARD | 24 | 1465320 | hornos perfilaría | METALES
011 Sarah Connor | Facturado | 176970 | 2025-05-23 | 817000823 | FRIOMIX DEL CAUCA SAS | Caloto | OMEG | 51-1696 | PP-T-24S, CABLE TERMOPAR TIPO T CAL24, PVC | 84 | 2881200 | camble termopar tipo T MARCA OMEGA | FABRICANTE DE MAQUINARIA
011 Sarah Connor | Facturado | 174297 | 2024-05-31 | 817000793 | ARPACK S.A.S | VILLA RICA | RENU | 74-1827 | FL001A-0800L-V3, MODULO 8 IN 4-20MA, RS485, 24VDC | 1 | 1016600 | MODULO PARA HMI RENU EXISTENTE | PLASTICO Y CAUCHO
011 Sarah Connor | Facturado | 178380 | 2025-11-07 | 890312562 | CENICAÑA | CALI | RENU | 74-1814 | FPEM, MODULO I/0, 8CD, 8SD (PNP), 4EAU. 1SA LINEA FP3 | 1 | 1524780 | FLEXIPANEL Y MODULO RENU SEGUN FOTOS | AGROINDUSTRIA
011 Sarah Connor | Facturado | 178380 | 2025-11-07 | 890312562 | CENICAÑA | CALI | RENU | 74-1854 | (E) FP3043TN-E, FLEXIPANEL 4.3", 2 S. P. + ETHERNET, 128K , USB, SD MICRO, 1 SLOT | 1 | 1795680 | FLEXIPANEL Y MODULO RENU SEGUN FOTOS | AGROINDUSTRIA
008 Michael Corleone | Facturado | 176190 | 2025-02-11 | 900901012 | ELECTROINSUMOS DE OCCIDENTE SAS | Cali | RYU | 49-0318 | TERMOPAR J PARA RODILLO,MICA AISLANTE, EXTENS 120CM | 2 | 1078694.73 | N/A COMERCIO | COMERCIO
011 Sarah Connor | Facturado | 176988 | 2025-05-26 | 817000823 | FRIOMIX DEL CAUCA SAS | Caloto | SERVICIOS | S-TEC-C | Servicio Tecnico Cali | 1 | 754000 | Acondicionamiento de señales De humedad relativa de Cámaras climáticas | FABRICANTE DE MAQUINARIA
011 Sarah Connor | Facturado | 174500 | 2024-06-28 | 800080917 | DIMEL INGENIERIA SA | CALI | SERVICIOS | S-TEC-C | Servicio Tecnico Cali | 1 | 1800000 | Medición de altura de llenado e indicación en kilogramos para contenido de HCL en Tanque. | INGENIERIA
011 Sarah Connor | Facturado | 173939 | 2024-04-15 | 817000793 | ARPACK S.A.S | VILLA RICA | SERVICIOS | S-TEC-C | Servicio Tecnico Cali | 1 | 2200000 | Programación pantalla HMI RENU para visualización y registro de variables Máquinas de elaboración envases | PLASTICO Y CAUCHO
008 Michael Corleone | Facturado | 174113 | 2024-05-09 | 900399762 | ELECTRICOSDAR S.A.S | Cali | SHIM | 30-1456 | SRS1, ME/SSR, 2 ALARMAS, CONTROL DIGITAL, 48X48MM | 1 | 312390 | n/a comercio | COMERCIO
008 Michael Corleone | Facturado | 174100 | 2024-05-08 | 900474144 | POTENCIA Y TECNOLOGIA S.A.S | Cali | SHIM | 32-1454 | SRS1, ME/RELE, 2 ALARM, CONTROL DIGITAL, 48X48MM.. | 1 | 389034 | n/a comercio | COMERCIO
011 Sarah Connor | Facturado | 176237 | 2025-02-17 | 900233101 | CEMENTOS SAN MARCOS S.A.S | Cali | SHIM | 31-1603 | SRS3-ME/MA, 2 ALARMAS, CONTROL DIGITAL | 1 | 399330 | se ofrece alternativa en stock marca SHIMADEN | CONSTRUCCION
008 Michael Corleone | Facturado | 178605 | 2025-12-05 | 800121118 | ELEMENTOS ELECTRICOS SAS | Cali | SHIM | 30-0935 | SR91 TC-PT100/SSR, CONTROL DIGITAL TEMPERATURA | 1 | 591872.4 | N/A COMERCIO | COMERCIO
008 Michael Corleone | Facturado | 173892 | 2024-04-09 | 800121118 | ELEMENTOS ELECTRICOS SAS | Cali | SHIM | 30-0935 | SR91 TC-PT100/SSR, CONTROL DIGITAL TEMPERATURA | 1 | 593586 | N/A COMERCIO | COMERCIO
008 Michael Corleone | Facturado | 177940 | 2025-09-16 | 900583443 | ELECTRONICA DE POTENCIA Y SEMICONDUCTORES Y CIA S EN C. A | Cali | SHIM | 30-0835 | SR91 TC-PT100/SSR, CONTROL DIGITAL TEMPERATURA, ALARMAS, 24 VDC | 1 | 596328.21 | n/a comercio | COMERCIO
008 Michael Corleone | Facturado | 178128 | 2025-10-07 | 800121118 | ELEMENTOS ELECTRICOS SAS | Cali | SHIM | 30-0935 | SR91 TC-PT100/SSR, CONTROL DIGITAL TEMPERATURA | 1 | 609137.55 | N/A COMERCIO | COMERCIO
008 Michael Corleone | Facturado | 178409 | 2025-11-11 | 900006679 | COMERCIALIZADORA INDUSTRIAL Y TECNICA SAS | Cali | SHIM | 79-0363 | SD17, 4-20MA, MEDIDOR PROCESOS, 4 DIG, 0.3% | 1 | 609270.66 | N/A COMERCIO | COMERCIO
008 Michael Corleone | Facturado | 174085 | 2024-05-06 | 800121118 | ELEMENTOS ELECTRICOS SAS | Cali | SHIM | 30-0935 | SR91 TC-PT100/SSR, CONTROL DIGITAL TEMPERATURA | 1 | 613527.07 | N/A COMERCIO | COMERCIO
008 Michael Corleone | Facturado | 174130 | 2024-05-10 | 800121118 | ELEMENTOS ELECTRICOS SAS | Cali | SHIM | 30-0935 | SR91 TC-PT100/SSR, CONTROL DIGITAL TEMPERATURA | 1 | 614309.85 | N/A COMERCIO | COMERCIO
008 Michael Corleone | Facturado | 173486 | 2024-02-13 | 800121118 | ELEMENTOS ELECTRICOS SAS | Cali | SHIM | 30-0935 | SR91 TC-PT100/SSR, CONTROL DIGITAL TEMPERATURA | 1 | 616656.6 |  | COMERCIO
008 Michael Corleone | Facturado | 174756 | 2024-07-30 | 900583443 | ELECTRONICA DE POTENCIA Y SEMICONDUCTORES Y CIA S EN C. A | Cali | SHIM | 30-0835 | SR91 TC-PT100/SSR, CONTROL DIGITAL TEMPERATURA, ALARMAS, 24 VDC | 1 | 620742.42 |  | COMERCIO
008 Michael Corleone | Facturado | 173583 | 2024-02-24 | 800121118 | ELEMENTOS ELECTRICOS SAS | Cali | SHIM | 35-0281 | SR91, TC-PT/RELE, CONTROL DIGITAL TEMPERATURA | 1 | 622024.2 | n/a comercio | COMERCIO
008 Michael Corleone | Facturado | 174596 | 2024-07-11 | 800121118 | ELEMENTOS ELECTRICOS SAS | Cali | SHIM | 30-0935 | SR91 TC-PT100/SSR, CONTROL DIGITAL TEMPERATURA | 1 | 625097.02 | N/A COMERCIO | COMERCIO
008 Michael Corleone | Facturado | 177453 | 2025-07-19 | 800121118 | ELEMENTOS ELECTRICOS SAS | Cali | SHIM | 30-0935 | SR91 TC-PT100/SSR, CONTROL DIGITAL TEMPERATURA | 1 | 630096.07 | N/A COMERCIO | COMERCIO
008 Michael Corleone | Facturado | 177441 | 2025-07-18 | 800121118 | ELEMENTOS ELECTRICOS SAS | Cali | SHIM | 35-0281 | SR91, TC-PT/RELE, CONTROL DIGITAL TEMPERATURA | 1 | 632589.3 | n/a comercio | COMERCIO
008 Michael Corleone | Facturado | 175008 | 2024-09-03 | 900583443 | ELECTRONICA DE POTENCIA Y SEMICONDUCTORES Y CIA S EN C. A | Cali | SHIM | 30-0835 | SR91 TC-PT100/SSR, CONTROL DIGITAL TEMPERATURA, ALARMAS, 24 VDC | 1 | 636527.43 | n/a comercio | COMERCIO
008 Michael Corleone | Facturado | 175483 | 2024-11-07 | 900583443 | ELECTRONICA DE POTENCIA Y SEMICONDUCTORES Y CIA S EN C. A | Cali | SHIM | 30-0835 | SR91 TC-PT100/SSR, CONTROL DIGITAL TEMPERATURA, ALARMAS, 24 VDC | 1 | 642394.98 | n/a comercio | COMERCIO
008 Michael Corleone | Facturado | 174284 | 2024-05-30 | 800121118 | ELEMENTOS ELECTRICOS SAS | Cali | SHIM | 30-0935 | SR91 TC-PT100/SSR, CONTROL DIGITAL TEMPERATURA | 1 | 646439.85 | N/A COMERCIO. | COMERCIO
008 Michael Corleone | Facturado | 174788 | 2024-08-05 | 800121118 | ELEMENTOS ELECTRICOS SAS | Cali | SHIM | 35-0281 | SR91, TC-PT/RELE, CONTROL DIGITAL TEMPERATURA | 1 | 647383.27 | n/a comercio | COMERCIO
008 Michael Corleone | Facturado | 176187 | 2025-02-10 | 800121118 | ELEMENTOS ELECTRICOS SAS | Cali | SHIM | 30-0935 | SR91 TC-PT100/SSR, CONTROL DIGITAL TEMPERATURA | 1 | 650936.48 | n/a comercio | COMERCIO
008 Michael Corleone | Facturado | 175136 | 2024-09-23 | 800121118 | ELEMENTOS ELECTRICOS SAS | Cali | SHIM | 30-0935 | SR91 TC-PT100/SSR, CONTROL DIGITAL TEMPERATURA | 1 | 654710.17 | n/a comercio | COMERCIO
008 Michael Corleone | Facturado | 174794 | 2024-08-06 | 800121118 | ELEMENTOS ELECTRICOS SAS | Cali | SHIM | 35-0281 | SR91, TC-PT/RELE, CONTROL DIGITAL TEMPERATURA | 1 | 659027.25 | N/A COMERCIO | COMERCIO
008 Michael Corleone | Facturado | 176848 | 2025-05-07 | 800121118 | ELEMENTOS ELECTRICOS SAS | Cali | SHIM | 30-0935 | SR91 TC-PT100/SSR, CONTROL DIGITAL TEMPERATURA | 1 | 662973.08 | N/A COMERCIO | COMERCIO
008 Michael Corleone | Facturado | 176772 | 2025-04-28 | 800121118 | ELEMENTOS ELECTRICOS SAS | Cali | SHIM | 35-0281 | SR91, TC-PT/RELE, CONTROL DIGITAL TEMPERATURA | 1 | 668398.5 |  | COMERCIO
008 Michael Corleone | Facturado | 176480 | 2025-03-20 | 800195522 | IMATIC INGENIERIA SAS | Cali | SHIM | 38-1257 | SD17- TC, PT100, MV, V, INDICADOR DIGITAL | 1 | 668416 | n/a comercio. | INGENIERIA
008 Michael Corleone | Facturado | 175773 | 2024-12-10 | 800121118 | ELEMENTOS ELECTRICOS SAS | Cali | SHIM | 30-0935 | SR91 TC-PT100/SSR, CONTROL DIGITAL TEMPERATURA | 1 | 689804.32 | N/A COMERCIO | COMERCIO
008 Michael Corleone | Facturado | 178262 | 2025-10-24 | 900483014 | AMCOR FLEXIBLES CALI SAS | Yumbo | SHIM | 38-1257 | SD17- TC, PT100, MV, V, INDICADOR DIGITAL | 1 | 699977 | EXTRUSORAS | PULPA PAPEL
008 Michael Corleone | Facturado | 175558 | 2024-11-15 | 800121118 | ELEMENTOS ELECTRICOS SAS | Cali | SHIM | 30-0935 | SR91 TC-PT100/SSR, CONTROL DIGITAL TEMPERATURA | 1 | 704902.27 | n/a comercio | COMERCIO
008 Michael Corleone | Facturado | 177146 | 2025-06-12 | 900474144 | POTENCIA Y TECNOLOGIA S.A.S | Cali | SHIM | 32-0871 | SR91 TC-PT/RELE, 2 ALARMAS, CONTROL DIGITAL TEMPERATURA | 1 | 727909 | N/A COMERCIO | COMERCIO
008 Michael Corleone | Facturado | 178537 | 2025-11-28 | 800121118 | ELEMENTOS ELECTRICOS SAS | Cali | SHIM | 32-0558 | SR94 TC-PT100-MV/ RELE, 2 ALARMAS CONTROL DIGITAL TEMPERATURA | 1 | 766347.07 | N/A COMERCIO | COMERCIO
008 Michael Corleone | Facturado | 177696 | 2025-08-20 | 900006679 | COMERCIALIZADORA INDUSTRIAL Y TECNICA SAS | Cali | SHIM | 32-1455 | SRS3, ME/RELE, 2 ALARM, CONTROL DIGITAL,96X96MM | 2 | 784680.048 | n/acomercio | COMERCIO
008 Michael Corleone | Facturado | 173488 | 2024-02-13 | 900388600 | CLARIOS ANDINA SAS | Yumbo | SHIM | 31-0644 | SR91, TC-PT/4-20MA, 2 ALARM, CONTROL DIGITAL TEMPERATURA | 1 | 789000 |  | TRANSPORTE Y LOGISTICA
011 Sarah Connor | Facturado | 177046 | 2025-05-31 | 890301690 | INGREDION COLOMBIA SA | Cali | SHIM | 32-0871 | SR91 TC-PT/RELE, 2 ALARMAS, CONTROL DIGITAL TEMPERATURA | 1 | 798385.03 |  | ALIMENTOS
008 Michael Corleone | Facturado | 174354 | 2024-06-11 | 800121118 | ELEMENTOS ELECTRICOS SAS | Cali | SHIM | 32-0813 | SR93 TC-PT/RELE, 2 ALARMAS, CONTROL DIGITAL TEMPERATURA | 1 | 804604.56 | N/A COMERCIO | COMERCIO
008 Michael Corleone | Facturado | 178537 | 2025-11-28 | 800121118 | ELEMENTOS ELECTRICOS SAS | Cali | SHIM | 32-0813 | SR93 TC-PT/RELE, 2 ALARMAS, CONTROL DIGITAL TEMPERATURA | 1 | 817436.88 | N/A COMERCIO | COMERCIO
008 Michael Corleone | Facturado | 174238 | 2024-05-23 | 800121118 | ELEMENTOS ELECTRICOS SAS | Cali | SHIM | 32-0813 | SR93 TC-PT/RELE, 2 ALARMAS, CONTROL DIGITAL TEMPERATURA | 1 | 828917.28 | n/a comercio | COMERCIO
008 Michael Corleone | Facturado | 177036 | 2025-05-29 | 800121118 | ELEMENTOS ELECTRICOS SAS | Cali | SHIM | 32-0558 | SR94 TC-PT100-MV/ RELE, 2 ALARMAS CONTROL DIGITAL TEMPERATURA | 1 | 840115.8 | n/a comercio | COMERCIO
008 Michael Corleone | Facturado | 177524 | 2025-07-28 | 800121118 | ELEMENTOS ELECTRICOS SAS | Cali | SHIM | 32-0558 | SR94 TC-PT100-MV/ RELE, 2 ALARMAS CONTROL DIGITAL TEMPERATURA | 1 | 841344.97 | n/a comercio | COMERCIO
008 Michael Corleone | Facturado | 175003 | 2024-09-02 | 800121118 | ELEMENTOS ELECTRICOS SAS | Cali | SHIM | 32-0558 | SR94 TC-PT100-MV/ RELE, 2 ALARMAS CONTROL DIGITAL TEMPERATURA | 1 | 842462.77 | N/A COMERCIO | COMERCIO
008 Michael Corleone | Facturado | 176978 | 2025-05-23 | 800121118 | ELEMENTOS ELECTRICOS SAS | Cali | SHIM | 32-0558 | SR94 TC-PT100-MV/ RELE, 2 ALARMAS CONTROL DIGITAL TEMPERATURA | 1 | 845749.35 | n/a comercio. | COMERCIO
008 Michael Corleone | Facturado | 178564 | 2025-12-03 | 900482687 | MM PACKAGING COLOMBIA SAS | YUMBO | SHIM | 32-0813 | SR93 TC-PT/RELE, 2 ALARMAS, CONTROL DIGITAL TEMPERATURA | 1 | 862022.4 | estampados plegadizas. | PULPA PAPEL
008 Michael Corleone | Facturado | 173643 | 2024-03-05 | 900583443 | ELECTRONICA DE POTENCIA Y SEMICONDUCTORES Y CIA S EN C. A | Cali | SHIM | 30-0835 | SR91 TC-PT100/SSR, CONTROL DIGITAL TEMPERATURA, ALARMAS, 24 VDC | 1 | 877189.5 | N/A COMERCIO | COMERCIO
008 Michael Corleone | Facturado | 176447 | 2025-03-18 | 805007221 | NEUMATICA Y CONTROLES S.A.S | Cali | SHIM | 32-0813 | SR93 TC-PT/RELE, 2 ALARMAS, CONTROL DIGITAL TEMPERATURA | 1 | 880567.2 | n/a comercio | COMERCIO
011 Sarah Connor | Facturado | 176127 | 2025-02-04 | 860002518 | UNILEVER ANDINA COLOMBIA LTDA | BOGOTA | SHIM | 71-1222 | SR94 TC-PT100-MV/VDC, 2 ALARM, CONTROL DIGITAL PROCESOS, PID | 1 | 891000 | SR94-8V-N-90-1000 CONTROL DE TEMPERATURA | FARMACEUTICA
008 Michael Corleone | Facturado | 175002 | 2024-09-02 | 800121118 | ELEMENTOS ELECTRICOS SAS | Cali | SHIM | 32-0813 | SR93 TC-PT/RELE, 2 ALARMAS, CONTROL DIGITAL TEMPERATURA | 1 | 898626.96 | N/A COMERCIO | COMERCIO
008 Michael Corleone | Facturado | 175211 | 2024-10-03 | 890329874 | ALIMENTOS LA CALI SAS | Cali | SHIM | 32-1455 | SRS3, ME/RELE, 2 ALARM, CONTROL DIGITAL,96X96MM | 2 | 903951.36 | marmitas . | ALIMENTOS
008 Michael Corleone | Facturado | 176848 | 2025-05-07 | 800121118 | ELEMENTOS ELECTRICOS SAS | Cali | SHIM | 32-0813 | SR93 TC-PT/RELE, 2 ALARMAS, CONTROL DIGITAL TEMPERATURA | 1 | 912664.24 | N/A COMERCIO | COMERCIO
008 Michael Corleone | Facturado | 173419 | 2024-02-05 | 890327858 | SOLUCIONES INDUSTRIALES SAS | YUMBO | SHIM | 79-0062 | SD17, 4-20MA, ALARMA DE PROCESOS, 4 DIG, 0.3%, EXC 24V. | 1 | 950234.328 |  | INGENIERIA
008 Michael Corleone | Facturado | 175772 | 2024-12-10 | 890329874 | ALIMENTOS LA CALI SAS | Cali | SHIM | 32-1455 | SRS3, ME/RELE, 2 ALARM, CONTROL DIGITAL,96X96MM | 2 | 953208 | MARMITAS | ALIMENTOS
011 Sarah Connor | Facturado | 174120 | 2024-05-09 | 900233101 | CEMENTOS SAN MARCOS S.A.S | Cali | SHIM | 36-1269 | SD17-MULTIENTRADA, INDICADOR, 2 ALARMAS, SALIDA 4-20MA | 1 | 953647.24 | C21 - C11 CONTROL NIVEL TOLVA CEMENTO TOLVA CEMENTO TEMPERATURA MAXIMA | CONSTRUCCION
008 Michael Corleone | Facturado | 176204 | 2025-02-12 | 900474144 | POTENCIA Y TECNOLOGIA S.A.S | Cali | SHIM | 30-1456 | SRS1, ME/SSR, 2 ALARMAS, CONTROL DIGITAL, 48X48MM | 3 | 993144 | n/a comercio | COMERCIO
011 Sarah Connor | Facturado | 174919 | 2024-08-23 | 890301602 | LLOREDA SA ACUERDO DE REESTRUCTURACION | YUMBO | SHIM | 36-1269 | SD17-MULTIENTRADA, INDICADOR, 2 ALARMAS, SALIDA 4-20MA | 1 | 1010650 | SE REQUIERE INDICAR TEMPERATURA ENTRADA DE PT100 Y RETRANSMITIR 4-20MA | QUIMICA
011 Sarah Connor | Facturado | 176230 | 2025-02-17 | 890304130 | ALIMENTOS CARNICOS SAS | CALOTO | SHIM | 36-1269 | SD17-MULTIENTRADA, INDICADOR, 2 ALARMAS, SALIDA 4-20MA | 1 | 1012863.02 | se ofrece el de stock marca SHIMADEN Que tiene dimensiones similares entrada de temperatura y salida 4-20ma | ALIMENTOS
011 Sarah Connor | Facturado | 175156 | 2024-09-26 | 900702590 | SERVISAFE SAS | CALI | SHIM | 36-1269 | SD17-MULTIENTRADA, INDICADOR, 2 ALARMAS, SALIDA 4-20MA | 1 | 1024284 | SE COTIZA PARA ENTRADA 0 -10VCC ref: SD16A-890-1400 HAY 4 EN STOCK | INGENIERIA
011 Sarah Connor | Facturado | 176366 | 2025-03-07 | 900233101 | CEMENTOS SAN MARCOS S.A.S | Cali | SHIM | 36-1269 | SD17-MULTIENTRADA, INDICADOR, 2 ALARMAS, SALIDA 4-20MA | 1 | 1153381.36 | 0024652 INDICADOR SD17 SHIMADEN P252979 INDICADOR SD17 SHIMADEN P252979 REFERENCIA: SD17 TAG O EQUIPO: CT02-GC01- GENERADOR DE GASES | CONSTRUCCION
008 Michael Corleone | Facturado | 178279 | 2025-10-27 | 800121118 | ELEMENTOS ELECTRICOS SAS | Cali | SHIM | 35-0281 | SR91, TC-PT/RELE, CONTROL DIGITAL TEMPERATURA | 2 | 1215468.45 | N/A COMERCIO | COMERCIO
008 Michael Corleone | Facturado | 174264 | 2024-05-27 | 900925005 | FERMIN PEÑA ROJAS INDUSTRIAL SAS | CALI | SHIM | 38-1257 | SD17- TC, PT100, MV, V, INDICADOR DIGITAL | 2 | 1256494.68 | N/A COMERCIO | COMERCIO
011 Sarah Connor | Facturado | 178256 | 2025-10-24 | 891300120 | INDUSTRIAS DE ENVASES SA | PALMIRA | SHIM | 32-1454 | SRS1, ME/RELE, 2 ALARM, CONTROL DIGITAL, 48X48MM.. | 3 | 1315350 | SRS1, ME/RELE, 2 | METALES
008 Michael Corleone | Facturado | 175311 | 2024-10-16 | 900583443 | ELECTRONICA DE POTENCIA Y SEMICONDUCTORES Y CIA S EN C. A | Cali | SHIM | 30-0835 | SR91 TC-PT100/SSR, CONTROL DIGITAL TEMPERATURA, ALARMAS, 24 VDC | 2 | 1349328.42 | n/a comercio | COMERCIO
008 Michael Corleone | Facturado | 176320 | 2025-02-27 | 800121118 | ELEMENTOS ELECTRICOS SAS | Cali | SHIM | 35-0281 | SR91, TC-PT/RELE, CONTROL DIGITAL TEMPERATURA | 2 | 1446914 | N/A COMERCIO | COMERCIO
008 Michael Corleone | Facturado | 176954 | 2025-05-21 | 900474144 | POTENCIA Y TECNOLOGIA S.A.S | Cali | SHIM | 30-0798 | SR91 TC-PT100/SSR, CONTROL DIGITAL TEMPERATURA, 2 ALARMAS | 2 | 1447976 | n/a comercio | COMERCIO
008 Michael Corleone | Facturado | 173821 | 2024-04-01 | 860004855 | GOODYEAR DE COLOMBIA S.A. | Cali | SHIM | 31-0644 | SR91, TC-PT/4-20MA, 2 ALARM, CONTROL DIGITAL TEMPERATURA | 2 | 1492264 | TCU | PLASTICO Y CAUCHO
008 Michael Corleone | Facturado | 176553 | 2025-04-01 | 890319047 | CARVAJAL EMPAQUES SA | CALI | SHIM | 38-1257 | SD17- TC, PT100, MV, V, INDICADOR DIGITAL | 2 | 1492585.2 | exrtrusoras | PULPA PAPEL
008 Michael Corleone | Facturado | 177041 | 2025-05-30 | 891304762 | ITALCOL DE OCCIDENTE S.A. | Palmira | SHIM | 38-1257 | SD17- TC, PT100, MV, V, INDICADOR DIGITAL | 2 | 1493539.2 | AUTOCLAVES. | AGROINDUSTRIA
008 Michael Corleone | Facturado | 173249 | 2024-01-12 | 800076771 | FERRONEUMATICA LTDA | Cali | SHIM | 31-1603 | SRS3-ME/MA, 2 ALARMAS, CONTROL DIGITAL | 4 | 1516856.54 | N/A COMERCIO | COMERCIO
008 Michael Corleone | Facturado | 173491 | 2024-02-14 | 805019723 | BSN MEDICAL LTDA | Yumbo | SHIM | 32-0871 | SR91 TC-PT/RELE, 2 ALARMAS, CONTROL DIGITAL TEMPERATURA | 2 | 1609187.68 | Linea de apósitos. | FARMACEUTICA
008 Michael Corleone | Facturado | 175256 | 2024-10-08 | 805019723 | BSN MEDICAL LTDA | Yumbo | SHIM | 32-0871 | SR91 TC-PT/RELE, 2 ALARMAS, CONTROL DIGITAL TEMPERATURA | 2 | 1619258.42 | línea de apósitos | FARMACEUTICA
008 Michael Corleone | Facturado | 177339 | 2025-07-07 | 800121118 | ELEMENTOS ELECTRICOS SAS | Cali | SHIM | 71-9146 | SR93-8-V-N-90-1-00, SR93-ME/VDC CONTROL | 1 | 1677515.58 | n/a comercio | COMERCIO
008 Michael Corleone | Facturado | 173565 | 2024-02-22 | 891304762 | ITALCOL DE OCCIDENTE S.A. | Palmira | SHIM | 32-1454 | SRS1, ME/RELE, 2 ALARM, CONTROL DIGITAL, 48X48MM.. | 4 | 1745501.64 | tanques de aceite | AGROINDUSTRIA
008 Michael Corleone | Facturado | 176959 | 2025-05-21 | 800121118 | ELEMENTOS ELECTRICOS SAS | Cali | SHIM | 32-0813 | SR93 TC-PT/RELE, 2 ALARMAS, CONTROL DIGITAL TEMPERATURA | 2 | 1760970.24 | N/A, Comercio. | COMERCIO
008 Michael Corleone | Facturado | 176871 | 2025-05-09 | 900583443 | ELECTRONICA DE POTENCIA Y SEMICONDUCTORES Y CIA S EN C. A | Cali | SHIM | 32-0901 | SR91-24VDC-ME/RELE-ALARM, CONTROL DIGITAL TEMPERATURA | 2 | 1848083.436 | N/A COMERCIO | COMERCIO
008 Michael Corleone | Facturado | 177386 | 2025-07-11 | 891300529 | GRASAS S.A. | BUGA | SHIM | 32-0813 | SR93 TC-PT/RELE, 2 ALARMAS, CONTROL DIGITAL TEMPERATURA | 2 | 1968000 | temperaturas de proceso aceite. | ALIMENTOS
008 Michael Corleone | Facturado | 174972 | 2024-08-29 | 800076771 | FERRONEUMATICA LTDA | Cali | SHIM | 31-1603 | SRS3-ME/MA, 2 ALARMAS, CONTROL DIGITAL | 5 | 2021910.66 | n/a comercio. | COMERCIO
008 Michael Corleone | Facturado | 175216 | 2024-10-03 | 900583443 | ELECTRONICA DE POTENCIA Y SEMICONDUCTORES Y CIA S EN C. A | Cali | SHIM | 30-0835 | SR91 TC-PT100/SSR, CONTROL DIGITAL TEMPERATURA, ALARMAS, 24 VDC | 3 | 2023992.63 | N/A COMERCIO | COMERCIO
008 Michael Corleone | Facturado | 174244 | 2024-05-24 | 890327858 | SOLUCIONES INDUSTRIALES SAS | YUMBO | SHIM | 79-0062 | SD17, 4-20MA, ALARMA DE PROCESOS, 4 DIG, 0.3%, EXC 24V. | 2 | 2033730.288 | LINEA DE METIONINA . | INGENIERIA
008 Michael Corleone | Facturado | 174487 | 2024-06-27 | 900925005 | FERMIN PEÑA ROJAS INDUSTRIAL SAS | CALI | SHIM | 79-0062 | SD17, 4-20MA, ALARMA DE PROCESOS, 4 DIG, 0.3%, EXC 24V. | 2 | 2053577.45 | con tx presión. | COMERCIO
008 Michael Corleone | Facturado | 176671 | 2025-04-14 | 900925005 | FERMIN PEÑA ROJAS INDUSTRIAL SAS | CALI | SHIM | 79-0062 | SD17, 4-20MA, ALARMA DE PROCESOS, 4 DIG, 0.3%, EXC 24V. | 2 | 2155297.248 | N/A COMERCIO | COMERCIO
008 Michael Corleone | Facturado | 175495 | 2024-11-07 | 900925005 | FERMIN PEÑA ROJAS INDUSTRIAL SAS | CALI | SHIM | 79-0062 | SD17, 4-20MA, ALARMA DE PROCESOS, 4 DIG, 0.3%, EXC 24V. | 2 | 2201022.72 | N/A COMERCIO | COMERCIO
008 Michael Corleone | Facturado | 175599 | 2024-11-20 | 805019723 | BSN MEDICAL LTDA | Yumbo | SHIM | 32-0871 | SR91 TC-PT/RELE, 2 ALARMAS, CONTROL DIGITAL TEMPERATURA | 3 | 2548375.86 | lineas de apósitos | FARMACEUTICA
011 Sarah Connor | Facturado | 173334 | 2024-01-24 | 800080917 | DIMEL INGENIERIA SA | CALI | SHIM | 34-15642 | MR13-4-l1-N-1-00-00-0, MR13-3CANALES INPUT4-20MA-OUTPUT/ANALOG OUTPUT | 1 | 2612000 | MEDICION DE VIBRACION EN MAQUINA DE FABRICA DE POSTES SE OFERTA 1 UNIDAD PARA QUE EL CLIENTE PUEDA IDENTIFICAR EL MEJOR PUNTO PARA INSTALAR EL SENSOR SE ACTUALIZA OFERTA SE COTIZA 3 SENSORES, SUS ACCESORIOS Y EL INDICADOR 3 CANALES DE SEÑALES 4-20mA | INGENIERIA
011 Sarah Connor | Facturado | 173323 | 2024-01-22 | 817000771 | QUIMICOS DEL CAUCA SAS | CALOTO | SHIM | 36-1259 | SD17-MULTIENTRADA, INDICADOR, 2 ALARMAS, 4 DIG, IP66 | 3 | 2801520 | SD17-MULTIENTRADA, INDICADOR, 2 ALARMAS, 4 DIG, IP66 indicación de señal | QUIMICA
008 Michael Corleone | Facturado | 176805 | 2025-05-02 | 900791230 | INGENIERIA Y ASISTENCIA TECNICA DEL VALLE SAS | Cali | SHIM | 31-0644 | SR91, TC-PT/4-20MA, 2 ALARM, CONTROL DIGITAL TEMPERATURA | 4 | 2933619.3 | N/A COMERCIO | INGENIERIA
008 Michael Corleone | Facturado | 177300 | 2025-07-03 | 800121118 | ELEMENTOS ELECTRICOS SAS | Cali | SHIM | 71-9146 | SR93-8-V-N-90-1-00, SR93-ME/VDC CONTROL | 2 | 3257783.88 | n/a comercio | COMERCIO
011 Sarah Connor | Facturado | 176127 | 2025-02-04 | 860002518 | UNILEVER ANDINA COLOMBIA LTDA | BOGOTA | SHIM | 71-1222 | SR94 TC-PT100-MV/VDC, 2 ALARM, CONTROL DIGITAL PROCESOS, PID | 4 | 3564000 | SR94-8V-N-90-1000 CONTROL DE TEMPERATURA | FARMACEUTICA
008 Michael Corleone | Facturado | 176848 | 2025-05-07 | 800121118 | ELEMENTOS ELECTRICOS SAS | Cali | SHIM | 32-0871 | SR91 TC-PT/RELE, 2 ALARMAS, CONTROL DIGITAL TEMPERATURA | 5 | 3659267 | N/A COMERCIO | COMERCIO
008 Michael Corleone | Facturado | 175132 | 2024-09-20 | 900925005 | FERMIN PEÑA ROJAS INDUSTRIAL SAS | CALI | SHIM | 79-0062 | SD17, 4-20MA, ALARMA DE PROCESOS, 4 DIG, 0.3%, EXC 24V. | 4 | 4148379.36 | N/A COMWERCIO. | COMERCIO
008 Michael Corleone | Facturado | 175027 | 2024-09-05 | 800121118 | ELEMENTOS ELECTRICOS SAS | Cali | SHIM | 32-0508 | SR94, TC-PT100-MV/ RELE/ RELE 2 ALARMAS CONTROL DIGITAL TEMPERATURA | 4 | 4190855.33 | N/A COMERCIO | COMERCIO
008 Michael Corleone | Facturado | 173189 | 2024-01-09 | 800121118 | ELEMENTOS ELECTRICOS SAS | Cali | SHIM | 32-0558 | SR94 TC-PT100-MV/ RELE, 2 ALARMAS CONTROL DIGITAL TEMPERATURA | 6 | 4672038.42 | n/a comercio. | COMERCIO
011 Sarah Connor | Facturado | 175050 | 2024-09-09 | 890312652 | QUIMICA BASICA COLOMBIANA SA QBC | Santander de Quilichao | SHIM | 31-0644 | SR91, TC-PT/4-20MA, 2 ALARM, CONTROL DIGITAL TEMPERATURA | 7 | 5952047.5 | Control variables criticas de proceso. | QUIMICA
011 Sarah Connor | Facturado | 175050 | 2024-09-09 | 890312652 | QUIMICA BASICA COLOMBIANA SA QBC | Santander de Quilichao | SHIM | 71-0095 | SR93, MA/MA, DUAL ALARM, CONTROL DIGITAL PROCESOS | 8 | 7210080 | Control variables criticas de proceso. | QUIMICA
011 Sarah Connor | Facturado | 175050 | 2024-09-09 | 890312652 | QUIMICA BASICA COLOMBIANA SA QBC | Santander de Quilichao | SHIM | 31-0420 | SR93 ME/MA, CONTROL DIGITAL TEMPERATURA, DUAL ALARMA | 10 | 9012600 | Control variables criticas de proceso. | QUIMICA
011 Sarah Connor | Facturado | 174478 | 2024-06-26 | 800080917 | DIMEL INGENIERIA SA | CALI | SIM | 71-0633 | I16, TARJETA 16X4-20MA ENTRADAS PARA MULTICONTROL CMC | 1 | 0 | CONTROLADOR INDICADOR Y REGISTRADOR INCLUYE CONTROLADOR + TARJETA DE ENTRADA DE 4-20MA + TARJETA COMUNICACION ETHERNET PARA COMUNCIAR CON PC EXISTENTE | INGENIERIA
011 Sarah Connor | Facturado | 174478 | 2024-06-26 | 800080917 | DIMEL INGENIERIA SA | CALI | SIM | 71-0626 | ETU, TARJETA COMUNICACION ETHERNET, 10MB + USB HOST PARA CMC | 1 | 0 | CONTROLADOR INDICADOR Y REGISTRADOR INCLUYE CONTROLADOR + TARJETA DE ENTRADA DE 4-20MA + TARJETA COMUNICACION ETHERNET PARA COMUNCIAR CON PC EXISTENTE | INGENIERIA
011 Sarah Connor | Parcial | 178667 | 2025-12-15 | 817000793 | ARPACK S.A.S | VILLA RICA | SIM | 71-0633 | I16, TARJETA 16X4-20MA ENTRADAS PARA MULTICONTROL CMC | 1 | 0 | CMC99 REGISTRO SEÑALES 2 SOPLADORAS | PLASTICO Y CAUCHO
011 Sarah Connor | Facturado | 174909 | 2024-08-22 | 890301602 | LLOREDA SA ACUERDO DE REESTRUCTURACION | YUMBO | SIM | 27-1746 | SPS-24VDC/3,1A, 100-240VAC, FUENTE VOLTAJE COMPACTA, MONTAJE RIE | 1 | 310420 | SE OFERTA EL MISMO SENSOR QUE SE HIZO DEMOSTRACION EN CAMPO PERO ALIMENTACION 24VDC NO INCLUYE INSTALACION, INCLUYE APOYO PARA PUESTA EN MARCHA DEL EQUIPO | QUIMICA
011 Sarah Connor | Facturado | 176488 | 2025-03-21 | 830107617 | FLEISCHMANN FOODS S.A | PALMIRA | SIM | 27-1805 | SPS-24V/1.25A, 100-240VAC, FUENTE VOLTAJE COMPACTA | 1 | 315905 | SE OFERTA PAREJA DE RADIOS PARA SEÑALES ON OFF EMISOR Y RECEPTOR SE REALIZAN PRUEBAS EN CAMPOA MAS DE 300 METROS Y FUERON EFECTIVAS PARA MEJOR FUNCIONAMIENTO Y ALCANCE LAS ANTENAS DEBEN TENER LINEA DE VISTA | QUIMICA
008 Michael Corleone | Facturado | 175262 | 2024-10-09 | 890321924 | CINTANDINA S.A. | Cali | SIM | 72-1799 | STD-99, CUBIERTA TRANSPARENTE FRONTAL, IP54, 96X96MM | 1 | 382043.59 | TENER REGISTROS VARIABLES TEMP. VELOCIDAD FLUJO DE MAQUINA. | PLASTICO Y CAUCHO
011 Sarah Connor | Facturado | 173334 | 2024-01-24 | 800080917 | DIMEL INGENIERIA SA | CALI | SIM | 27-1595 | SPS-24/10, 24VDC/10A, FUENTE VOLTAJE, RDIN, 100-240VA | 1 | 600000 | MEDICION DE VIBRACION EN MAQUINA DE FABRICA DE POSTES SE OFERTA 1 UNIDAD PARA QUE EL CLIENTE PUEDA IDENTIFICAR EL MEJOR PUNTO PARA INSTALAR EL SENSOR SE ACTUALIZA OFERTA SE COTIZA 3 SENSORES, SUS ACCESORIOS Y EL INDICADOR 3 CANALES DE SEÑALES 4-20mA | INGENIERIA
011 Sarah Connor | Facturado | 176488 | 2025-03-21 | 830107617 | FLEISCHMANN FOODS S.A | PALMIRA | SIM | 72-1798 | SRS-U4A-001, CONVERTIDOR RS485 A USB | 1 | 623606 | SE OFERTA PAREJA DE RADIOS PARA SEÑALES ON OFF EMISOR Y RECEPTOR SE REALIZAN PRUEBAS EN CAMPOA MAS DE 300 METROS Y FUERON EFECTIVAS PARA MEJOR FUNCIONAMIENTO Y ALCANCE LAS ANTENAS DEBEN TENER LINEA DE VISTA | QUIMICA
011 Sarah Connor | Facturado | 177643 | 2025-08-13 | 891900129 | INGENIO SAN CARLOS S.A | Cali | SIM | 72-1798 | SRS-U4A-001, CONVERTIDOR RS485 A USB | 1 | 664000 | SE REQUIERE LLEVAR UNA SEÑAL DE 4-20MA DONDE SE ENCUENTRA EL PARCHAL HACH HASTA TAMBORES DE FILTRADO | ALIMENTOS
011 Sarah Connor | Facturado | 178179 | 2025-10-14 | 817000705 | COLOMBINA DEL CAUCA S.A | Santander de Quilichao | SIM | 71-0618 | R81, TARJETA 8 RELES SALIDA, 1A, MULTICONTROL CMC | 1 | 1021816 | SE REQUIERE MEDIR NIVEL POR PRESION HIDROSTATICA EN 2 TANQUES DE ALTURA 10 METROS. QUE CONTIENEN AGUA. SE DEBE TENER UNA SALIDA A RELEVO PARA ABRIR O CERRAR 1 VALVULA QUE SE ENCARGA DE LLENAR AMBOS TANQUES. YA QUE TIENEN UNA TUBERIA QUE COMUNICA AMBOS TANQ | ALIMENTOS
011 Sarah Connor | Facturado | 178034 | 2025-09-25 | 860000261 | LEVAPAN SA | Tuluá | SIM | 90-16302 | PPQ-612-10-3-3, SENSOR DE REPUESTO PARA QM-612 PROSENS LINE, SS316L, FILTRO TEFLÓN, CABLE 1M, TEMPERATURA Y HUMEDAD, -30 A 120° | 1 | 1144791.84 | SENSOR DE REPUESTO PARA EQUIPO SIMEX DE TEMPERATURA Y HUMEDAD QM 612 | ALIMENTOS
011 Sarah Connor | Facturado | 178179 | 2025-10-14 | 817000705 | COLOMBINA DEL CAUCA S.A | Santander de Quilichao | SIM | 71-0555 | UN3, TARJETA ENTRADAS 3X UNIVERSAL PARA MULTICONTROL CMC | 1 | 1329670 | SE REQUIERE MEDIR NIVEL POR PRESION HIDROSTATICA EN 2 TANQUES DE ALTURA 10 METROS. QUE CONTIENEN AGUA. SE DEBE TENER UNA SALIDA A RELEVO PARA ABRIR O CERRAR 1 VALVULA QUE SE ENCARGA DE LLENAR AMBOS TANQUES. YA QUE TIENEN UNA TUBERIA QUE COMUNICA AMBOS TANQ | ALIMENTOS
008 Michael Corleone | Facturado | 175262 | 2024-10-09 | 890321924 | CINTANDINA S.A. | Cali | SIM | 71-0626 | ETU, TARJETA COMUNICACION ETHERNET, 10MB + USB HOST PARA CMC | 1 | 1395464.49 | TENER REGISTROS VARIABLES TEMP. VELOCIDAD FLUJO DE MAQUINA. | PLASTICO Y CAUCHO
011 Sarah Connor | Facturado | 178092 | 2025-10-03 | 860004922 | PRODUCTOS NATURALES DE LA SABANA SAS BIC | Palmira | SIM | 71-0555 | UN3, TARJETA ENTRADAS 3X UNIVERSAL PARA MULTICONTROL CMC | 1 | 1615000 | TARJETA DE 3 ENTRADAS UNIVERSALES PARA LLEVAR SEÑAL DE SENSOR DE PRESION CON SALIDA 4-20MA | ALIMENTOS
011 Sarah Connor | Facturado | 174366 | 2024-06-12 | 890301602 | LLOREDA SA ACUERDO DE REESTRUCTURACION | YUMBO | SIM | 71-0566 | RT4, TARJETA 4X PT 100, ENTRADAS PARA MULTICONTROL CMC | 2 | 1972000 | REGISTRO DE TEMPERATURA EN 3 CUARTOS FRIOS. ACTUALMENTE EL CLIENTE TIENE LOS 3 SENSORES DE TEMPERATURA Y UN PC. SE TAMBIEN MOSTRAR Y REGISTRAR ESTA INFORMACION EN EL PC EXISTENTE SE REQUIERE UNA ALARMA PARA UNA BALIZA INCLUYE SERVICIO TECNICO PARA PUESTA | QUIMICA
011 Sarah Connor | Facturado | 174366 | 2024-06-12 | 890301602 | LLOREDA SA ACUERDO DE REESTRUCTURACION | YUMBO | SIM | 71-0618 | R81, TARJETA 8 RELES SALIDA, 1A, MULTICONTROL CMC | 2 | 2121600 | REGISTRO DE TEMPERATURA EN 3 CUARTOS FRIOS. ACTUALMENTE EL CLIENTE TIENE LOS 3 SENSORES DE TEMPERATURA Y UN PC. SE TAMBIEN MOSTRAR Y REGISTRAR ESTA INFORMACION EN EL PC EXISTENTE SE REQUIERE UNA ALARMA PARA UNA BALIZA INCLUYE SERVICIO TECNICO PARA PUESTA | QUIMICA
011 Sarah Connor | Facturado | 174567 | 2024-07-08 | 860000261 | LEVAPAN SA | Tuluá | SIM | 90-0805 | QM-612-10-3-3, TRANSMISOR RH + TEMPER, MAX 120C, LCD L=1M IP65 | 1 | 2635000 | TRANSMISOR DE TEMPERATURA Y HUMEDAD MARCA SIMEX | ALIMENTOS
008 Michael Corleone | Facturado | 176299 | 2025-02-25 | 900611617 | AMBIOCOM S A S | Cali | SIM | 78-1792 | SGS-61, AISLADOR GALVANICO 4-20MA, AUTO ALIM, 6.1MM,RIEL DIN | 4 | 2646656 | planta alcohol , alternativa a modelo bd331en destilería. con señal de transmisores | ALIMENTOS
011 Sarah Connor | Facturado | 174366 | 2024-06-12 | 890301602 | LLOREDA SA ACUERDO DE REESTRUCTURACION | YUMBO | SIM | 71-0626 | ETU, TARJETA COMUNICACION ETHERNET, 10MB + USB HOST PARA CMC | 2 | 2776000 | REGISTRO DE TEMPERATURA EN 3 CUARTOS FRIOS. ACTUALMENTE EL CLIENTE TIENE LOS 3 SENSORES DE TEMPERATURA Y UN PC. SE TAMBIEN MOSTRAR Y REGISTRAR ESTA INFORMACION EN EL PC EXISTENTE SE REQUIERE UNA ALARMA PARA UNA BALIZA INCLUYE SERVICIO TECNICO PARA PUESTA | QUIMICA
011 Sarah Connor | Facturado | 178179 | 2025-10-14 | 817000705 | COLOMBINA DEL CAUCA S.A | Santander de Quilichao | SIM | 71-1633 | CMC99-42EE, / 4 SLOTS, RS485/ USB HOST, MULTICONTROLADOR | 1 | 3246300 | SE REQUIERE MEDIR NIVEL POR PRESION HIDROSTATICA EN 2 TANQUES DE ALTURA 10 METROS. QUE CONTIENEN AGUA. SE DEBE TENER UNA SALIDA A RELEVO PARA ABRIR O CERRAR 1 VALVULA QUE SE ENCARGA DE LLENAR AMBOS TANQUES. YA QUE TIENEN UNA TUBERIA QUE COMUNICA AMBOS TANQ | ALIMENTOS
008 Michael Corleone | Facturado | 175262 | 2024-10-09 | 890321924 | CINTANDINA S.A. | Cali | SIM | 71-1674 | CMC99-42EE-DL, 4 SLOTS, RS485, USB FRONT, MULTICONTROLADOR-REGISTRADOR | 1 | 4785598.68 | TENER REGISTROS VARIABLES TEMP. VELOCIDAD FLUJO DE MAQUINA. | PLASTICO Y CAUCHO
008 Michael Corleone | Facturado | 175262 | 2024-10-09 | 890321924 | CINTANDINA S.A. | Cali | SIM | 71-0555 | UN3, TARJETA ENTRADAS 3X UNIVERSAL PARA MULTICONTROL CMC | 3 | 4898201.01 | TENER REGISTROS VARIABLES TEMP. VELOCIDAD FLUJO DE MAQUINA. | PLASTICO Y CAUCHO
011 Sarah Connor | Parcial | 178667 | 2025-12-15 | 817000793 | ARPACK S.A.S | VILLA RICA | SIM | 71-1674 | CMC99-42EE-DL, 4 SLOTS, RS485, USB FRONT, MULTICONTROLADOR-REGISTRADOR | 1 | 5474000 | CMC99 REGISTRO SEÑALES 2 SOPLADORAS | PLASTICO Y CAUCHO
008 Michael Corleone | Facturado | 177550 | 2025-08-01 | 860004855 | GOODYEAR DE COLOMBIA S.A. | Cali | SIM | 90-0805 | QM-612-10-3-3, TRANSMISOR RH + TEMPER, MAX 120C, LCD L=1M IP65 | 2 | 5629484 | cuarto materiales | PLASTICO Y CAUCHO
011 Sarah Connor | Facturado | 176150 | 2025-02-06 | 900081268 | METROLINK SAS | CALI | SIM | 71-0555 | UN3, TARJETA ENTRADAS 3X UNIVERSAL PARA MULTICONTROL CMC | 4 | 6109575.7 | Registro de Pequeña central hidroelectrica | INGENIERIA
011 Sarah Connor | Facturado | 174366 | 2024-06-12 | 890301602 | LLOREDA SA ACUERDO DE REESTRUCTURACION | YUMBO | SIM | 71-1674 | CMC99-42EE-DL, 4 SLOTS, RS485, USB FRONT, MULTICONTROLADOR-REGISTRADOR | 2 | 8092000 | REGISTRO DE TEMPERATURA EN 3 CUARTOS FRIOS. ACTUALMENTE EL CLIENTE TIENE LOS 3 SENSORES DE TEMPERATURA Y UN PC. SE TAMBIEN MOSTRAR Y REGISTRAR ESTA INFORMACION EN EL PC EXISTENTE SE REQUIERE UNA ALARMA PARA UNA BALIZA INCLUYE SERVICIO TECNICO PARA PUESTA | QUIMICA
011 Sarah Connor | Facturado | 174478 | 2024-06-26 | 800080917 | DIMEL INGENIERIA SA | CALI | SIM | 71-1674 | CMC99-42EE-DL, 4 SLOTS, RS485, USB FRONT, MULTICONTROLADOR-REGISTRADOR | 1 | 9519764 | CONTROLADOR INDICADOR Y REGISTRADOR INCLUYE CONTROLADOR + TARJETA DE ENTRADA DE 4-20MA + TARJETA COMUNICACION ETHERNET PARA COMUNCIAR CON PC EXISTENTE | INGENIERIA
011 Sarah Connor | Facturado | 176150 | 2025-02-06 | 900081268 | METROLINK SAS | CALI | SIM | 71-1674 | CMC99-42EE-DL, 4 SLOTS, RS485, USB FRONT, MULTICONTROLADOR-REGISTRADOR | 4 | 17907377.04 | Registro de Pequeña central hidroelectrica | INGENIERIA
008 Michael Corleone | Facturado | 176758 | 2025-04-25 | 800076771 | FERRONEUMATICA LTDA | Cali | SUCO | 53-0511 | 0184, 1-10 BAR, 250V/4A, 1/4"NPT, FKM, DIN, 120°, PRESOSTATO MECANICO | 1 | 301436.98 | n/a comercio | COMERCIO
008 Michael Corleone | Facturado | 173541 | 2024-02-19 | 900006679 | COMERCIALIZADORA INDUSTRIAL Y TECNICA SAS | Cali | SUCO | 53-0511 | 0184, 1-10 BAR, 250V/4A, 1/4"NPT, FKM, DIN, 120°, PRESOSTATO MECANICO | 2 | 558246.02 | n/a comercio | COMERCIO
011 Sarah Connor | Facturado | 178666 | 2025-12-15 | 900488465 | TECNICAS EN AUTOMATIZACION Y CONTROL SAS | YUMBO | SUCO | 53-1912 | 0650, 0-10 BAR/0-10VDC, G1/4, FKM, M12, SS316L, TRANSMISOR DE PRESION | 1 | 776007.81 | Tx suco salida 0-10vdc 0 a 10bar | INGENIERIA
011 Sarah Connor | Facturado | 178375 | 2025-11-07 | 900136638 | CERVECERIA DEL VALLE SAS | Yumbo | SUCO | 53-0295 | 0660, 0-10 BAR / 4-20MA, G1/4", FKM, DIN, SS303, TRANSMISOR DE PRESION | 1 | 810480.41 | SUCO HOMOLOGO EN DANFOS 1/4 NPT 0 -10BAR Transmisor de presión, MBS 3000, 0 bar - 10 bar, 0 psi - 145 psi 060G3945 Tipo de conexión de Presión: NPT, Tamaño conexión Presión: 1/4-18, Clave de especificación: MBS 3000-2011-A0AC04-0 | BEBIDAS Y LICORES
011 Sarah Connor | Facturado | 177687 | 2025-08-19 | 900415618 | INTEGRACION DE INGENIERIA Y SERVICIOS INGESER SAS | CALI | SUCO | 53-0308 | 0660, 0-40 BAR/ 4-20MA, G1/4, FKM, DIN, SS303, TRANSMISOR DE PRESION | 1 | 875000 | SE OFRECE EL QUE ESTA EN STOCK PARA ENTREGA INMEDIATA | INGENIERIA
011 Sarah Connor | Facturado | 177148 | 2025-06-12 | 900087414 | RIOPAILA CASTILLA SA | CALI | SUCO | 53-0893 | 0510, 0-40BAR, PNP/NO, 1/4"NPT, SS303, NBR, DN, PRESOSTATO ELECTRONICO | 1 | 940000 | para disparar en ese rango cuando este por arriba de 60 psi cierre cuando este por abajo de 60 psi cierre Debe estar en stock temperatura maxima agua caliente 80°c SOLICITO POR EL ING FRANKY MONTAÑO | ALIMENTOS
011 Sarah Connor | Facturado | 177148 | 2025-06-12 | 900087414 | RIOPAILA CASTILLA SA | CALI | SUCO | 53-0893 | 0510, 0-40BAR, PNP/NO, 1/4"NPT, SS303, NBR, DN, PRESOSTATO ELECTRONICO | 1 | 940000 | para disparar en ese rango cuando este por arriba de 60 psi cierre cuando este por abajo de 60 psi cierre Debe estar en stock temperatura maxima agua caliente 80°c SOLICITO POR EL ING FRANKY MONTAÑO | ALIMENTOS
011 Sarah Connor | Facturado | 175789 | 2024-12-11 | 900415618 | INTEGRACION DE INGENIERIA Y SERVICIOS INGESER SAS | CALI | SUCO | 53-0308 | 0660, 0-40 BAR/ 4-20MA, G1/4, FKM, DIN, SS303, TRANSMISOR DE PRESION | 1 | 995448 | se oferta homolgo en marca SUCO EN STOCK | INGENIERIA
008 Michael Corleone | Facturado | 173419 | 2024-02-05 | 890327858 | SOLUCIONES INDUSTRIALES SAS | YUMBO | SUCO | 53-0200 | 0720, 0 - 150 PSI, 4-20MA, 1/4" NPT, DIN TRANSMISOR DE PRESION | 1 | 1050077.79 |  | INGENIERIA
011 Sarah Connor | Facturado | 177097 | 2025-06-06 | 860002518 | UNILEVER ANDINA COLOMBIA LTDA | BOGOTA | SUCO | 53-0200 | 0720, 0 - 150 PSI, 4-20MA, 1/4" NPT, DIN TRANSMISOR DE PRESION | 1 | 1101600 | Presión aire 0 a 10 bar | FARMACEUTICA
011 Sarah Connor | Facturado | 177008 | 2025-05-27 | 900087414 | RIOPAILA CASTILLA SA | CALI | SUCO | 53-0893 | 0510, 0-40BAR, PNP/NO, 1/4"NPT, SS303, NBR, DN, PRESOSTATO ELECTRONICO | 2 | 1880000 | para disparar en ese rango cuando este por arriba de 60 psi cierre cuando este por abajo de 60 psi cierre Debe estar en stock temperatura maxima agua caliente 80°c SOLICITO POR EL ING FRANKY MONTAÑO | ALIMENTOS
011 Sarah Connor | Facturado | 175598 | 2024-11-20 | 900488465 | TECNICAS EN AUTOMATIZACION Y CONTROL SAS | YUMBO | SUCO | 53-1916 | 0690 TRANSMISOR DE PRESION, 0-10 BAR/ 4-20 MA, G1/4, NBR, M12, SS316L, 100°C | 2 | 2044365.44 | SE OFRECEN LOS QUE ESTAN EN STOCK APLICACION PRESION DE AIRE | INGENIERIA
008 Michael Corleone | Facturado | 174244 | 2024-05-24 | 890327858 | SOLUCIONES INDUSTRIALES SAS | YUMBO | SUCO | 53-0200 | 0720, 0 - 150 PSI, 4-20MA, 1/4" NPT, DIN TRANSMISOR DE PRESION | 2 | 2247419.34 | LINEA DE METIONINA . | INGENIERIA
011 Sarah Connor | Facturado | 173796 | 2024-03-22 | 900158802 | VITELSA DEL PACIFICO SA | YUMBO | THERM | 86-1210 | P-50-T6 SENSOR POSICION, 0-50MM, IP65 CON PIVOTE.5K | 1 | 1296000 | HOMOLOGACION SENSOR POSICION RECORRIDO 50 CM | MANUFACTURAS
011 Sarah Connor | Facturado | 175421 | 2024-10-30 | 891900129 | INGENIO SAN CARLOS S.A | Cali | THERM | 86-1046 | P-100-T6,SENSOR POSICION, 0-100MM, IP65 CON PIVOTE, 5K | 2 | 3057875.04 | 100mm salida 4-20 se requiere IP ALTA Se validara con fabrica si es IP 65 Y la del conector es IP50 MARCA Thermosystems | ALIMENTOS
008 Michael Corleone | Facturado | 176151 | 2025-02-06 | 805005717 | INDUSTRIAS REFRIDCOL S.A. | Yumbo | THOM | 52-1215 | 1800, 1GPM, INTERRUPTOR FLUJO,1"SLIP,20VA, PVC/CERAM | 1 | 882211.89 | LINEA AGUA CHILLER | FABRICANTE DE MAQUINARIA
008 Michael Corleone | Facturado | 175869 | 2024-12-19 | 805005717 | INDUSTRIAS REFRIDCOL S.A. | Yumbo | THOM | 52-1215 | 1800, 1GPM, INTERRUPTOR FLUJO,1"SLIP,20VA, PVC/CERAM | 1 | 925874.96 | n/a comercio | FABRICANTE DE MAQUINARIA
008 Michael Corleone | Facturado | 177809 | 2025-09-02 | 805005717 | INDUSTRIAS REFRIDCOL S.A. | Yumbo | THOM | 52-1215 | 1800, 1GPM, INTERRUPTOR FLUJO,1"SLIP,20VA, PVC/CERAM | 1 | 948344.76 | AGUA CHILLERS. | FABRICANTE DE MAQUINARIA
008 Michael Corleone | Facturado | 177370 | 2025-07-10 | 805005717 | INDUSTRIAS REFRIDCOL S.A. | Yumbo | THOM | 52-1215 | 1800, 1GPM, INTERRUPTOR FLUJO,1"SLIP,20VA, PVC/CERAM | 1 | 956774.68 | LINEA DE AGUA CHILLER | FABRICANTE DE MAQUINARIA
011 Sarah Connor | Facturado | 175288 | 2024-10-11 | 890300466 | TECNOQUIMICAS SA | JAMUNDÍ | THOM | 56-0461 | 4200, FLOTA POLIPROPILENO 1", DETECTOR NIVEL, 1/8"NPT, 20 VA | 2 | 1066852 | REPARACION DE FLOTA, LA FLOTA FUNCIONA CORRECTAMENTE YA QUE LA CONCENTRACION DEL FLUIDO ES DEL 3%, SE FABRICA ADAPTADOR EN TEFLON PARA LA ROSCA EXISTENTE | FARMACEUTICA
011 Sarah Connor | Facturado | 176547 | 2025-03-31 | 890300466 | TECNOQUIMICAS SA | JAMUNDÍ | THOM | 56-0461 | 4200, FLOTA POLIPROPILENO 1", DETECTOR NIVEL, 1/8"NPT, 20 VA | 2 | 1102381.56 | SE DEBE REVISAR LA LANZA EN TALLER DE ENSAMBLE NUESTRO UBICADO EN BOGOTA, PARA ESTAR COMPLETAMENTE SEGURO | FARMACEUTICA
011 Sarah Connor | Facturado | 175561 | 2024-11-15 | 890300466 | TECNOQUIMICAS SA | JAMUNDÍ | THOM | 56-0461 | 4200, FLOTA POLIPROPILENO 1", DETECTOR NIVEL, 1/8"NPT, 20 VA | 2 | 1110352.32 | REPARACION DE FLOTA, LA FLOTA FUNCIONA CORRECTAMENTE YA QUE LA CONCENTRACION DEL FLUIDO ES DEL 3%, SE FABRICA ADAPTADOR EN TEFLON PARA LA ROSCA EXISTENTE | FARMACEUTICA
011 Sarah Connor | Facturado | 175950 | 2025-01-13 | 891900129 | INGENIO SAN CARLOS S.A | Cali | TTI | 29-1550 | (E) RAYCML-TCJ, SENSOR INFRARROJO, -20A 500C, 13:1, RS232, CABL | 1 | 3784211.2 | MEDICION EN LINEA POR INFRARROJO. | ALIMENTOS
011 Sarah Connor | Facturado | 177167 | 2025-06-16 | 891300238 | INGENIO PROVIDENCIA S.A | Cali | UTIL | 64-1080 | 300-100KG, CELDA DE CARGA, ACERO ,IP68, 0.03%. | 2 | 1708704.08 | REPUESTOS ULTILCELL | ALIMENTOS
011 Sarah Connor | Facturado | 174924 | 2024-08-24 | 890900769 | AUTOMATIZACION S.A | SABANETA | UTIL | 64-16705 | 460 - 30T, CELDA DE CARGA 30T, ACERO, PREC.0.03%, IP67 | 1 | 3941848.56 | Celda de carga En acero inoxidable Sellado hermético, completamente soldada Capacidad (T): 30 Celda de carga de doble cizalladura 3000 divisiones OIML R60 Clase C Soporte elástico de acero inoxidable Protección IP 68 (EN 60529) Fácil montaje Elaborado por: | INGENIERIA
011 Sarah Connor | Facturado | 177456 | 2025-07-21 | 817000793 | ARPACK S.A.S | VILLA RICA | VEGA | 53-1626 | (O) SG51, CONECTOR HEMBRA DIN 43650, IP65 | 1 | 0 | SE REQUIERE MEDIR PRESION Y TEMPERATURA EN PROCESO DONDE NO ES MUY CRITICO. SE OFRECE INSTRUMENTOS PARA ESTAS CONDICIONES | PLASTICO Y CAUCHO
011 Sarah Connor | Facturado | 173816 | 2024-03-26 | 860002518 | UNILEVER ANDINA COLOMBIA LTDA | BOGOTA | VEGA | 63-0622 | M12FL.XADB, CONECTOR M12CM 5M CABLE PARA SG51, SEÑAL PNP | 1 | 255000 | "Debido al alto nivel de humedad presente en la pasta de jabón, hemos optado por utilizar este sensor en particular, dado que los sensores actuales están siendo activados por el vapor generado por el condensado. | FARMACEUTICA
011 Sarah Connor | Facturado | 174772 | 2024-08-01 | 901374168 | MONTAJES ELECTRICOS INDUSTRIALES DEL VALLE SAS | CALI | VEGA | 63-0622 | M12FL.XADB, CONECTOR M12CM 5M CABLE PARA SG51, SEÑAL PNP | 1 | 258825 | CABLE PARA SENSOR BAR SERIE 28-29 | INGENIERIA
011 Sarah Connor | Facturado | 173760 | 2024-03-19 | 890301690 | INGREDION COLOMBIA SA | Cali | VEGA | 63-0622 | M12FL.XADB, CONECTOR M12CM 5M CABLE PARA SG51, SEÑAL PNP | 1 | 270000 | MEDICION DE PRESION EN LINEA SE COTIZA EL MISMO DEL SERIAL 57406644 HAY 5 UNIDADES EN STOCK | ALIMENTOS
011 Sarah Connor | Facturado | 175508 | 2024-11-08 | 817000771 | QUIMICOS DEL CAUCA SAS | CALOTO | VEGA | 63-0622 | M12FL.XADB, CONECTOR M12CM 5M CABLE PARA SG51, SEÑAL PNP | 1 | 308463.05 | liquido pastoso ES EL MISMO OC 10510 PERO CON ROSCA 1" NPT | QUIMICA
011 Sarah Connor | Facturado | 174037 | 2024-04-29 | 860004922 | PRODUCTOS NATURALES DE LA SABANA SAS BIC | Palmira | VEGA | 67-0876 | ADAPTADOR PARA SOLDAR EQUIPOS G1" CONEX LX RASANTE | 1 | 444000 | se despacha Re misionado el cliente enviara la oc la 1 o 2 semana de mayo de 2024 | ALIMENTOS
011 Sarah Connor | Facturado | 178539 | 2025-11-28 | 846000642 | IMECOLING SAS | ORITO | VEGA | 61-0222 | PLICS.A, TAPA VENTANA ALUMINIO DE PLICSCOM PARA SERIE PLICS | 1 | 460306 | Line No. / Vessel No.: SUMIDERO 901 SE PUEDE INSTALAR COLGADO. SE REQUIERE PANTALLA EN SITIO. | INGENIERIA
011 Sarah Connor | Facturado | 173413 | 2024-02-02 | 900519812 | MINDUVAL - MONTAJES INDUSTRIALES Y NAVALES S.A.S | YUMBO | VEGA | 63-0622 | M12FL.XADB, CONECTOR M12CM 5M CABLE PARA SG51, SEÑAL PNP | 2 | 514800 | NIVEL X ALTO Y BAJO SG51 Acidulada SE PUEDEN IR GESTIONANDO DESDE BOGOTA PARA GANAR TIEMPO | INGENIERIA
011 Sarah Connor | Facturado | 177515 | 2025-07-25 | 890301690 | INGREDION COLOMBIA SA | Cali | VEGA | 61-1695 | PLICSACADA, ADAPTADOR DE USB A BLUETOOTH | 1 | 627671.84 | REPUESTOS VEGA ALMACEN | ALIMENTOS
011 Sarah Connor | Facturado | 173963 | 2024-04-18 | 860004922 | PRODUCTOS NATURALES DE LA SABANA SAS BIC | Palmira | VEGA | 61-0222 | PLICS.A, TAPA VENTANA ALUMINIO DE PLICSCOM PARA SERIE PLICS | 1 | 677355 | recompra de repuestos VEGA | ALIMENTOS
011 Sarah Connor | Facturado | 174457 | 2024-06-22 | 860004922 | PRODUCTOS NATURALES DE LA SABANA SAS BIC | Palmira | VEGA | 67-0829 | (A) ADAPTADOR PARA SOLDAR EQUIPOS G1" CONEX C5 RASANTE | 1 | 680000 | SE REQUIERE PARA UN TANQUE DE 1.5 METROS TEMPERATURA AMBIENTE | ALIMENTOS
011 Sarah Connor | Facturado | 175174 | 2024-09-27 | 860004922 | PRODUCTOS NATURALES DE LA SABANA SAS BIC | Palmira | VEGA | 67-0829 | (A) ADAPTADOR PARA SOLDAR EQUIPOS G1" CONEX C5 RASANTE | 1 | 680000 | ADAPTADOR RASANTE G1 PARA BAR 29 SE DESPACHA EL MISMO QUE SE ENTREGO LA ULTIMA VEZ | ALIMENTOS
011 Sarah Connor | Facturado | 174781 | 2024-08-02 | 900233101 | CEMENTOS SAN MARCOS S.A.S | Cali | VEGA | 61-0222 | PLICS.A, TAPA VENTANA ALUMINIO DE PLICSCOM PARA SERIE PLICS | 1 | 691720.36 | requiriendo con urgencia un transmisor de presión de 0 a 100 mbar con protocolo hart salida de 4 a 20 mA | CONSTRUCCION
011 Sarah Connor | Facturado | 176148 | 2025-02-05 | 900233101 | CEMENTOS SAN MARCOS S.A.S | Cali | VEGA | 63-0622 | M12FL.XADB, CONECTOR M12CM 5M CABLE PARA SG51, SEÑAL PNP | 3 | 922200.75 | SE COTIZAN LOS QUE HAY EN STOCK SON CONEXION ROSCADA | CONSTRUCCION
011 Sarah Connor | Facturado | 178539 | 2025-11-28 | 846000642 | IMECOLING SAS | ORITO | VEGA | 61-0291 | PLICSCOM.XB, MODULO VISUALIZACION Y AJUSTE SIN TAPA | 1 | 1045121 | Line No. / Vessel No.: SUMIDERO 901 SE PUEDE INSTALAR COLGADO. SE REQUIERE PANTALLA EN SITIO. | INGENIERIA
011 Sarah Connor | Facturado | 178229 | 2025-10-21 | 891300238 | INGENIO PROVIDENCIA S.A | Cali | VEGA | 61-18482 | GFL-PULS.JN, BRIDA ROSCADA UNIVERSAL - LÍNEA BASIC DE 1 1/2"NPT A 3" X 150 | 1 | 1199778.7 | C31 Y BRIDA PARA NIVEL SILO AZUCAR | ALIMENTOS
011 Sarah Connor | Facturado | 175098 | 2024-09-17 | 891300238 | INGENIO PROVIDENCIA S.A | Cali | VEGA | 61-16866 | GFL-PULS.PN, BRIDA ROSCADA UNIVERSAL - LÍNEA BASIC DE 1 1/2"NPT A 4" X 150 | 1 | 1453034.31 | NIVEL SILO DE AZUCAR 10 METROS SE REQUIERE CON PANTALLA Y HART | ALIMENTOS
011 Sarah Connor | Facturado | 174267 | 2024-05-28 | 901487581 | DISTRIBUCIONES ELECTRICAS NB SAS | CALI | VEGA | 63-0613 | SG51.XXSNBCPV, 3/4"NPT, 20-250VAC, K-IP65, DETECTOR NIVEL V | 1 | 1620000 | SE OFERTAN DE ACUERDO A SOLICITUD DEL CLIENTE PAGO DE CONTADO PRECIOS VALIDOS HASTA MAYO 31 DE 2024 | COMERCIO
011 Sarah Connor | Facturado | 173963 | 2024-04-18 | 860004922 | PRODUCTOS NATURALES DE LA SABANA SAS BIC | Palmira | VEGA | 61-0316 | PLICSCOM.XW, MODULO DE VISUALIZACION Y AJUSTE, CON BLUETOOTH | 1 | 1689449 | recompra de repuestos VEGA | ALIMENTOS
011 Sarah Connor | Facturado | 178489 | 2025-11-24 | 901379031 | INGETEC DEL VALLE SAS | CALI | VEGA | 63-0613 | SG51.XXSNBCPV, 3/4"NPT, 20-250VAC, K-IP65, DETECTOR NIVEL V | 1 | 1836000 | Detección de alto y bajo en aceite no pasa de 60c° Salida a relevo | INGENIERIA
011 Sarah Connor | Facturado | 174781 | 2024-08-02 | 900233101 | CEMENTOS SAN MARCOS S.A.S | Cali | VEGA | 61-0316 | PLICSCOM.XW, MODULO DE VISUALIZACION Y AJUSTE, CON BLUETOOTH | 1 | 1962555.44 | requiriendo con urgencia un transmisor de presión de 0 a 100 mbar con protocolo hart salida de 4 a 20 mA | CONSTRUCCION
011 Sarah Connor | Facturado | 178222 | 2025-10-20 | 891300238 | INGENIO PROVIDENCIA S.A | Cali | VEGA | 65-0105 | P21.XXXXXAGMIB, DETECTOR DE NIVEL CAPACITIVO, PARA LIQUIDOS CON DK MAYOR A 1,5 CONEXIÓN A PROCESO DE 1/2"NPT | 1 | 1994250 | VEGAPOINT21 DETECION DE BAGAZO | ALIMENTOS
011 Sarah Connor | Facturado | 175566 | 2024-11-15 | 817000680 | FAMILIA DEL PACIFICO S.A.S | Caloto | VEGA | 55-5724 | EL4.X3VTKX, SONDAS VARILLA 308/100/100MM,316L, CONEX CARCASA ESTANDAR | 1 | 2008286.4 | SE OFRECE EL MISMO DE LA ULTIMA FACTURA 55-5724 | PULPA PAPEL
011 Sarah Connor | Facturado | 176537 | 2025-03-28 | 817000680 | FAMILIA DEL PACIFICO S.A.S | Caloto | VEGA | 55-5724 | EL4.X3VTKX, SONDAS VARILLA 308/100/100MM,316L, CONEX CARCASA ESTANDAR | 1 | 2016000 | 55-5724 SENSOR DE NIVEL VEGA EL4.X3VTKX | PULPA PAPEL
008 Michael Corleone | Facturado | 175381 | 2024-10-24 | 830122327 | NOVATEC FLUID SYSTEM SAS | Cali | VEGA | 63-0613 | SG51.XXSNBCPV, 3/4"NPT, 20-250VAC, K-IP65, DETECTOR NIVEL V | 1 | 2086840.26 | preparación de cal. | INGENIERIA
011 Sarah Connor | Facturado | 173239 | 2024-01-12 | 890301690 | INGREDION COLOMBIA SA | Cali | VEGA | 63-0613 | SG51.XXSNBCPV, 3/4"NPT, 20-250VAC, K-IP65, DETECTOR NIVEL V | 1 | 2160000 | NIVEL POR ALTO JARABE DE MAIZ Y BAJO | ALIMENTOS
011 Sarah Connor | Facturado | 173239 | 2024-01-12 | 890301690 | INGREDION COLOMBIA SA | Cali | VEGA | 63-0613 | SG51.XXSNBCPV, 3/4"NPT, 20-250VAC, K-IP65, DETECTOR NIVEL V | 1 | 2160000 | NIVEL POR ALTO JARABE DE MAIZ Y BAJO | ALIMENTOS
011 Sarah Connor | Facturado | 177347 | 2025-07-08 | 860000261 | LEVAPAN SA | Tuluá | VEGA | 63-0613 | SG51.XXSNBCPV, 3/4"NPT, 20-250VAC, K-IP65, DETECTOR NIVEL V | 1 | 2184769.8 | DETECCION DE LIQUIDOS NO PASA DE 100°C | ALIMENTOS
011 Sarah Connor | Facturado | 174758 | 2024-07-30 | 860000261 | LEVAPAN SA | Tuluá | VEGA | 63-0613 | SG51.XXSNBCPV, 3/4"NPT, 20-250VAC, K-IP65, DETECTOR NIVEL V | 1 | 2190855.6 |  | ALIMENTOS
011 Sarah Connor | Facturado | 175060 | 2024-09-10 | 860000261 | LEVAPAN SA | Tuluá | VEGA | 63-0613 | SG51.XXSNBCPV, 3/4"NPT, 20-250VAC, K-IP65, DETECTOR NIVEL V | 1 | 2279113.2 | SG51 NIVEL LIQUIDOS ALTO O BAJO | ALIMENTOS
011 Sarah Connor | Facturado | 178101 | 2025-10-04 | 901495452 | CRISTAR TABLETOP SAS | ENVIGADO | VEGA | 53-1973 | B18.DUFS, TRANSMISOR PRESION , RANGO -1...1 BAR, G1/2", 4-20MA, FKM | 1 | 2475000 | "BAR14, -1 A 1 BAR/4-20MA, TRANSMISOR PRESION VACIO VEGABAR14, G1/2A, IP65, DIN" | MANUFACTURAS
011 Sarah Connor | Facturado | 178560 | 2025-12-02 | 901495452 | CRISTAR TABLETOP SAS | GUADALAJARA DE BUGA | VEGA | 53-1973 | B18.DUFS, TRANSMISOR PRESION , RANGO -1...1 BAR, G1/2", 4-20MA, FKM | 1 | 2475000 | RC BAR18 -1 A 1 BAR | MANUFACTURAS
011 Sarah Connor | Facturado | 176158 | 2025-02-06 | 891300237 | INGENIO DEL CAUCA SAS | CALI | VEGA | 63-6857 | B 63-48, PROTECTOR SOBRETENSION, 1/2NPT, EQUIPOS DE 2 HILOS 4-20MA | 1 | 2585847.45 | Nivel de caña conductor transversal de la mesa 3/4 molino Fulton | ALIMENTOS
008 Michael Corleone | Facturado | 175581 | 2024-11-19 | 891201294 | COOPERATIVA DE PRODUCTOS LACTEOS DE NARINO LTDA | PASTO | VEGA | 63-0677 | SG51.XXSNBTPV, 3/4"NPT, PNP, PLUG DIN, DETECTOR NIVEL | 1 | 2773876 | tanques de leche | BEBIDAS Y LICORES
011 Sarah Connor | Facturado | 174258 | 2024-05-27 | 890301690 | INGREDION COLOMBIA SA | Cali | VEGA | 53-1973 | B18.DUFS, TRANSMISOR PRESION , RANGO -1...1 BAR, G1/2", 4-20MA, FKM | 1 | 2944800 | n necesito un PT tipo tabaco que mida de -1 a 1 Bar puede ser sin display SENSOR NIVEL VB63XXANCRK 1" NPT 30CM VEGA pero requerimos de no mas de 4 pulgadas de largo lo que entra al proceso | ALIMENTOS
011 Sarah Connor | Facturado | 178530 | 2025-11-27 | 817003055 | TECNOFAR TQ S.A.S | CALOTO | VEGA | 63-1745 | SG51.XXHCNCPV, DETECTOR NIVEL TRICLAMP 2", 20-250VAC | 1 | 2981800 | Sg51 clam rele Solo queda 1 en stock | FARMACEUTICA
008 Michael Corleone | Facturado | 175170 | 2024-09-27 | 805007221 | NEUMATICA Y CONTROLES S.A.S | Cali | VEGA | 53-1967 | B18.DUBS, BR18, 0-0.1 BAR/4-20 MA, TRANSMISOR PRESION, CONEXIÓN A PROCESO CERAMICA G 1/2A MANOMETRICA, IP65, CELDA | 1 | 3064783.05 | n/a comercio. | COMERCIO
011 Sarah Connor | Facturado | 177721 | 2025-08-22 | 800012375 | QBCO SAS | GUADALAJARA DE BUGA | VEGA | 63-1645 | SG51.XXHCNTPM, DETECTOR NIVEL TRICLAMP 2", PNP, M12, 150C | 1 | 3126045 | SG 51 VEGA LIQUIDOS | ALIMENTOS
011 Sarah Connor | Facturado | 174771 | 2024-08-01 | 900526274 | INGENIERIA DE PROCESOS EN AUTOMATIZACION INDUSTRIAL SAS | CALI | VEGA | 53-1324 | B29.XXXXC5CSZB, TRANSMISOR NIVEL RASANTE G1" RANGO 0-0.4 BAR/4-20MA, BLUETOOTH TEMP MAX. 130C°, CELDA METALICA CONECTOR 4 PIN | 1 | 3278724.55 | TANQUE DE 8 METROS DE FIBRA DE VIDRIO FLUIDO AGUA TOMA DE 2 PULGADAS BRIDADA TEMPERATURA AMBIENTE SE OFRECE CONEXION ROSCADA YA QUE NO HAY EN STOCK 2 PULGADAS | INGENIERIA
011 Sarah Connor | Facturado | 178523 | 2025-11-27 | 805011872 | SUMINISTROS PARA INGENIERIA Y MANTENIMIENTO SAS | CALI | VEGA | 63-0613 | SG51.XXSNBCPV, 3/4"NPT, 20-250VAC, K-IP65, DETECTOR NIVEL V | 2 | 3390000 | SE REQUIERE MEDIR NIVEL EN UN TANQUE DE 5 METROS DE AGUA ETANQUE USADO PARA RCI. SE REQUIERE DOS ALARMAS UNA POR ALTO Y OTRA POR ALTO ALTO. | INGENIERIA
011 Sarah Connor | Facturado | 177096 | 2025-06-06 | 800012375 | QBCO SAS | GUADALAJARA DE BUGA | VEGA | 63-1645 | SG51.XXHCNTPM, DETECTOR NIVEL TRICLAMP 2", PNP, M12, 150C | 1 | 3422666 | SG51 CLAMP 2" SE OFRECE EL MISMO DE LA ULTIMA OC CT-1152703 | ALIMENTOS
011 Sarah Connor | Facturado | 174036 | 2024-04-29 | 901290978 | EBANISTERIA EL ROLO SAS | MIRANDA | VEGA | 67-1964 | B28.XXXXARDDMZB, B28 TRANSMISOR, 0-1BAR/4-20MA, TRICLAMP 2" IP65, 130°C, M12 COM BLUETOOTH, CELDA CERAMICA | 1 | 3512000 | REPUESTO VEGA | AGROINDUSTRIA
011 Sarah Connor | Facturado | 176152 | 2025-02-06 | 860002518 | UNILEVER ANDINA COLOMBIA LTDA | BOGOTA | VEGA | 55-15463 | KON66.XG3VPT, INTERRUPTOR DE NIVEL CONDUCTIVO, G1 1/2", 316, NPN/PNP, L1-L2-3 120 MM | 1 | 3623125 | SE OFERTA EL MISMO DE LA FOTO | FARMACEUTICA
011 Sarah Connor | Facturado | 178338 | 2025-11-04 | 800197463 | POLLOS EL BUCANERO S.A. | Cali | VEGA | 63-0613 | SG51.XXSNBCPV, 3/4"NPT, 20-250VAC, K-IP65, DETECTOR NIVEL V | 2 | 3672000 | Sg51 alto y bajo aceite 60c° Conexión 3/4 salida a relevo | ALIMENTOS
011 Sarah Connor | Facturado | 177677 | 2025-08-16 | 890100251 | CEMENTOS ARGOS SA - YUMBO | YUMBO | VEGA | 53-1934 | B28.XXXXDUAKSZB, TRANSMISOR DE PRESION 0-40 BAR, G1/2 , FKM, 4-20 MA, 130C, CONEX M16-4p, IP65 | 1 | 3683203.65 | Medición de presión en línea de trasmisión bombeo de lodos de materia prima para elaboración Cemento. | CONSTRUCCION
011 Sarah Connor | Facturado | 173816 | 2024-03-26 | 860002518 | UNILEVER ANDINA COLOMBIA LTDA | BOGOTA | VEGA | 63-12350 | P23.XXXXXAHLMIB, VEGAPOINT 23. EXT 300MM. 3/4" NPT. M12. SALIDA TRANSISTOR VDC IO LINK | 1 | 3740000 | "Debido al alto nivel de humedad presente en la pasta de jabón, hemos optado por utilizar este sensor en particular, dado que los sensores actuales están siendo activados por el vapor generado por el condensado. | FARMACEUTICA
011 Sarah Connor | Facturado | 173793 | 2024-03-22 | 860000261 | LEVAPAN SA | Tuluá | VEGA | 67-16034 | B29.XXXXLUGTZB, G1/2B,0-10 BAR, CABLE 5M | 1 | 3771563.7 | se cotiza la nueva versión de la OC 4800120513 Ya que el VEGA BAR 17 ESTA OBSOLETO | ALIMENTOS
011 Sarah Connor | Facturado | 178179 | 2025-10-14 | 817000705 | COLOMBINA DEL CAUCA S.A | Santander de Quilichao | VEGA | 53-1360 | B29.XXXXC5DTZB, TRANSMISOR 0-1BAR/4-20MA 130C° CONEX G1" FLUSH CABLE 5M, BLUETOOTH | 1 | 3883824 | SE REQUIERE MEDIR NIVEL POR PRESION HIDROSTATICA EN 2 TANQUES DE ALTURA 10 METROS. QUE CONTIENEN AGUA. SE DEBE TENER UNA SALIDA A RELEVO PARA ABRIR O CERRAR 1 VALVULA QUE SE ENCARGA DE LLENAR AMBOS TANQUES. YA QUE TIENEN UNA TUBERIA QUE COMUNICA AMBOS TANQ | ALIMENTOS
011 Sarah Connor | Facturado | 174079 | 2024-05-03 | 800197463 | POLLOS EL BUCANERO S.A. | Cali | VEGA | 63-0613 | SG51.XXSNBCPV, 3/4"NPT, 20-250VAC, K-IP65, DETECTOR NIVEL V | 2 | 3888000 | DETECCION DE NIVEL PARA ACEITE DE PALMA Y POLLO | ALIMENTOS
008 Michael Corleone | Facturado | 177728 | 2025-08-22 | 890327858 | SOLUCIONES INDUSTRIALES SAS | YUMBO | VEGA | 63-0613 | SG51.XXSNBCPV, 3/4"NPT, 20-250VAC, K-IP65, DETECTOR NIVEL V | 2 | 3921222.96 | metionina. nivel por baja. | INGENIERIA
011 Sarah Connor | Facturado | 175964 | 2025-01-14 | 846000642 | IMECOLING SAS | ORITO | VEGA | 61-0370 | DIS81.ACIKIJACX, LCD DISPLAY, ATEX II, PLASTICO, IP66/ NEMA 4X, MONT PARED | 1 | 3933800 |  | INGENIERIA
008 Michael Corleone | Facturado | 174839 | 2024-08-12 | 890327858 | SOLUCIONES INDUSTRIALES SAS | YUMBO | VEGA | 63-0613 | SG51.XXSNBCPV, 3/4"NPT, 20-250VAC, K-IP65, DETECTOR NIVEL V | 2 | 3950703.72 | tanque de metionina- | INGENIERIA
011 Sarah Connor | Facturado | 174457 | 2024-06-22 | 860004922 | PRODUCTOS NATURALES DE LA SABANA SAS BIC | Palmira | VEGA | 67-1936 | B29.XXXXLXCMZB, 0-0.4 BAR/4-20 MA, TRANSMISOR NIVEL RASANTE G1", JUNTA TORICA, BLUETOOTH TEMP MAX. 130C°, M12 CELDA METALICA | 1 | 3967200 | SE REQUIERE PARA UN TANQUE DE 1.5 METROS TEMPERATURA AMBIENTE | ALIMENTOS
011 Sarah Connor | Facturado | 175200 | 2024-10-02 | 860004922 | PRODUCTOS NATURALES DE LA SABANA SAS BIC | Palmira | VEGA | 67-1932 | B29.XXXX3QDMZB, 0-1BAR/-20MA, TRANSMISOR NIVEL RASANTE G1", BLUETOOTH TEMP MAX. 130C°, M12, CELDA METALICA | 1 | 3992939.58 | MEDICION DE NIVEL POR PRESION EN SILO DE 10 METROS PARA LECHE SE OFRECE EL MISMO MODELO QUE YA HAN MONTADO ANTERIORMENTE | ALIMENTOS
011 Sarah Connor | Facturado | 178658 | 2025-12-12 | 817003055 | TECNOFAR TQ S.A.S | CALOTO | VEGA | 67-1964 | B28.XXXXARDDMZB, B28 TRANSMISOR, 0-1BAR/4-20MA, TRICLAMP 2" IP65, 130°C, M12 COM BLUETOOTH, CELDA CERAMICA | 1 | 4050000 | El mismo de la foto | FARMACEUTICA
011 Sarah Connor | Facturado | 178062 | 2025-09-30 | 890301463 | LABORATORIO FRANCO COLOMBIANO LAFRANCOL S.A.S. | Cali | VEGA | 65-16439 | P21.XXXXXAPTIB, VEGAPOINT 21 CLAMP 1 1/2", M12, IP68, BLUETOOTH, IO LINK, 3 HILOS, INCLUYE CABLE M12 5M | 1 | 4052189 | DETECCION DE AGUA EN TUBERIA TEMPERATURA AMBIENTE, TIPO CLAMP EN LO POSIBLE 1 1/2 | FARMACEUTICA
011 Sarah Connor | Facturado | 174827 | 2024-08-09 | 900233101 | CEMENTOS SAN MARCOS S.A.S | Cali | VEGA | 63-0613 | SG51.XXSNBCPV, 3/4"NPT, 20-250VAC, K-IP65, DETECTOR NIVEL V | 2 | 4206600 | 0016150 INTEERUPTOR DE NIVEL VIBRATORIO P/ LIQUI UN 2,00 INTEERUPTOR DE NIVEL VIBRATORIO PARA LIQUIDOS CONEXIÓN A PROCESO 1/2 NPT TENSION DE TRABAJO 20? 253 VAC.. 50/60 HZ.. 20..253V DC Sensor de nivel para tanque de agua molino fase 6001-SCC-00032802 | CONSTRUCCION
011 Sarah Connor | Facturado | 173973 | 2024-04-19 | 860000261 | LEVAPAN SA | Tuluá | VEGA | 63-0613 | SG51.XXSNBCPV, 3/4"NPT, 20-250VAC, K-IP65, DETECTOR NIVEL V | 2 | 4231688 | MEIDICON DE LIQUIDOS | ALIMENTOS
011 Sarah Connor | Facturado | 177104 | 2025-06-09 | 860000261 | LEVAPAN SA | Tuluá | VEGA | 53-17913 | B28.XXXXLFADVZB, VEGABAR28 DE 0-1BAR AJUSTADO 0.6 CABLE INOX 10MT CONE 1/2 EXTERNA 1/4 INTER4-20MA | 1 | 4249989.12 | remplazo de bar 14 se requiere con cable para protegerlo de humedad rango de trabajo 0 a 0.6 bar | ALIMENTOS
011 Sarah Connor | Facturado | 177657 | 2025-08-14 | 860004922 | PRODUCTOS NATURALES DE LA SABANA SAS BIC | Palmira | VEGA | 53-1360 | B29.XXXXC5DTZB, TRANSMISOR 0-1BAR/4-20MA 130C° CONEX G1" FLUSH CABLE 5M, BLUETOOTH | 1 | 4391100 | SENSOR 0-1 BAR CONEXION RASANTE G1 INCLUYE CABLE DE FABRICA 5 METROS PARA AMBIENTES HUMEDO. | ALIMENTOS
011 Sarah Connor | Facturado | 175750 | 2024-12-05 | 860000100 | HACH COLOMBIA SAS | BOGOTA | VEGA | 63-6872 | P21.XXXXXANTIB, VEGAPOINT. IOLINK. PNP. M12 X 5M. CLAMP 1". | 1 | 4415710 | RECOMPRA DEL MISMO CODIGO | COMERCIO
008 Michael Corleone | Pendiente | 178446 | 2025-11-14 | 860004855 | GOODYEAR DE COLOMBIA S.A. | Cali | VEGA | 53-15019 | B28.XXXXDUAGSZB, TX PRESION, -1 ...10BAR, G1/2, 4-20 mA, FKM, 130ºC | 1 | 4453340 | Presión Interna de Bladder en Fabricación Radial | PLASTICO Y CAUCHO
011 Sarah Connor | Facturado | 177130 | 2025-06-11 | 860000261 | LEVAPAN SA | Tuluá | VEGA | 63-0613 | SG51.XXSNBCPV, 3/4"NPT, 20-250VAC, K-IP65, DETECTOR NIVEL V | 2 | 4479127.2 | sg51 detección de aceite de palma | ALIMENTOS
011 Sarah Connor | Facturado | 174102 | 2024-05-08 | 890301690 | INGREDION COLOMBIA SA | Cali | VEGA | 53-16124 | B29.VCXXLF7SZB, ABSOLUTA, 0-2.5BAR ROSCA ½NPT, INTERIOR ¼NPT | 1 | 4509518 | SE COTIZA EL MISMO DE LA FOTO PERO EN LA VERSION VEGA BAR 29 YA QUE EL 17 ESTA OBSOLETO. POR FAVOR REVISAR LA NUEVA CONEXION. | ALIMENTOS
011 Sarah Connor | Facturado | 176808 | 2025-05-03 | 891300238 | INGENIO PROVIDENCIA S.A | Cali | VEGA | 65-0105 | P21.XXXXXAGMIB, DETECTOR DE NIVEL CAPACITIVO, PARA LIQUIDOS CON DK MAYOR A 1,5 CONEXIÓN A PROCESO DE 1/2"NPT | 2 | 4519647 |  | ALIMENTOS
008 Michael Corleone | Facturado | 174875 | 2024-08-16 | 860004855 | GOODYEAR DE COLOMBIA S.A. | Cali | VEGA | 53-12703 | B28.XXXXTJAUSZB, TRANSMISOR DE PRESIÓN DE -1 A 5 BAR, 4-20 mA, G 1/4-316L, FKM | 1 | 4549897 | linea de vulcanización prensas | PLASTICO Y CAUCHO
011 Sarah Connor | Facturado | 175083 | 2024-09-16 | 890300466 | TECNOQUIMICAS SA | JAMUNDÍ | VEGA | 63-0613 | SG51.XXSNBCPV, 3/4"NPT, 20-250VAC, K-IP65, DETECTOR NIVEL V | 2 | 4575560.4 | PROTECCIÓN DE BOMBAS | FARMACEUTICA
011 Sarah Connor | Facturado | 176259 | 2025-02-20 | 830107617 | FLEISCHMANN FOODS S.A | PALMIRA | VEGA | 61-1682 | CONNECT.CXA4, INTERFAZ DE EQUIPOS VEGA A PC CONEC USB, CABLE | 1 | 4596397 | El VEGACONNECT es el elemento que permite la comunicación con los instrumentos de VEGA a través de USB mediante un PC o portátil, en combinación con el software PACTware y las librerías de dispositivos DTM de VEGA. El VEGACONNECT puede utilizarse también, | QUIMICA
011 Sarah Connor | Facturado | 174267 | 2024-05-28 | 901487581 | DISTRIBUCIONES ELECTRICAS NB SAS | CALI | VEGA | 53-1976 | B18.DUGS, BR18, 0-10 BAR/4-20 MA, TRANSMISOR PRESION, CONEXIÓN A PROCESO G 1/2A MANOMETRICA, IP65, CELDA CERAMICA | 2 | 4620000 | SE OFERTAN DE ACUERDO A SOLICITUD DEL CLIENTE PAGO DE CONTADO PRECIOS VALIDOS HASTA MAYO 31 DE 2024 | COMERCIO
011 Sarah Connor | Facturado | 177067 | 2025-06-04 | 891900129 | INGENIO SAN CARLOS S.A | Cali | VEGA | 63-17814 | P23.XXXXXAHLTIB, VEGAPOINT 23. EXT 300MM. 3/4" NPT. M12. SALIDA TRANSISTOR VDC INCLUYE CABLE 5MT M12 | 1 | 4786331.7 | DETECCION DE AZUCAR, DIFERENCIAR ENTRE EL AGUA QUE CAE EN CHORRO DE LA AZUCAR TEMPERATURA DEL AGUA 70°C | ALIMENTOS
011 Sarah Connor | Facturado | 174258 | 2024-05-27 | 890301690 | INGREDION COLOMBIA SA | Cali | VEGA | 63-1712 | VB61.XXAGCRKJX, L=15CM, G1A, 150C, RELE, DETECTOR NIVEL | 1 | 4932000 | n necesito un PT tipo tabaco que mida de -1 a 1 Bar puede ser sin display SENSOR NIVEL VB63XXANCRK 1" NPT 30CM VEGA pero requerimos de no mas de 4 pulgadas de largo lo que entra al proceso | ALIMENTOS
011 Sarah Connor | Facturado | 176052 | 2025-01-24 | 860004922 | PRODUCTOS NATURALES DE LA SABANA SAS BIC | Palmira | VEGA | 67-1964 | B28.XXXXARDDMZB, B28 TRANSMISOR, 0-1BAR/4-20MA, TRICLAMP 2" IP65, 130°C, M12 COM BLUETOOTH, CELDA CERAMICA | 1 | 5024108.7 | Requiero su colaboración para presentar oferta del siguiente repuesto requerido en la planta de Palmira: 2 unidades de EQN-175 FOTOCELDA FT18SMCP50 PNP/NPN 1 unidad de EQN-354 TRANSM B28.XXXXARDDMZB 67-1964 | ALIMENTOS
011 Sarah Connor | Facturado | 178573 | 2025-12-04 | 891300238 | INGENIO PROVIDENCIA S.A | Cali | VEGA | 61-1072 | PULS C11, TRANSMISOR NIVEL, 0-10M /4-20MA/BLUETOOTH, ROSCA(I-S) G1 1/2"-G1 PVDF, CABLE 10M | 1 | 5047368 | c11 medir nivel silo de azucar MARCA VEGA | ALIMENTOS
011 Sarah Connor | Facturado | 173413 | 2024-02-02 | 900519812 | MINDUVAL - MONTAJES INDUSTRIALES Y NAVALES S.A.S | YUMBO | VEGA | 63-1037 | SG51.XXSNATPML, DETECTOR NIVEL VIB. 1"NPT,PNP, M12,100°C,71A | 2 | 5079360 | NIVEL X ALTO Y BAJO SG51 Acidulada SE PUEDEN IR GESTIONANDO DESDE BOGOTA PARA GANAR TIEMPO | INGENIERIA
011 Sarah Connor | Facturado | 173760 | 2024-03-19 | 890301690 | INGREDION COLOMBIA SA | Cali | VEGA | 53-1983 | B38.XXXXLFAGMZB, B38 0-10BAR/4-20MA CONEXIÓN A PROCESO 1/2"NPT EXT, 1/4"NPT INT 130C° PANTALLA LOCAL COM BLUETOOTH | 1 | 5104800 | MEDICION DE PRESION EN LINEA SE COTIZA EL MISMO DEL SERIAL 57406644 HAY 5 UNIDADES EN STOCK | ALIMENTOS
011 Sarah Connor | Facturado | 175692 | 2024-12-02 | 890301690 | INGREDION COLOMBIA SA | Cali | VEGA | 63-1194 | VB61.XXANCTKJX, L=15CM, 1" NPT, 150°C,M DETECTOR DE NIVEL PNP/NPN, PLASTICO | 1 | 5165695 | se ofrece con rosca 1"NPT | ALIMENTOS
011 Sarah Connor | Facturado | 177571 | 2025-08-05 | 860004922 | PRODUCTOS NATURALES DE LA SABANA SAS BIC | Palmira | VEGA | 67-1936 | B29.XXXXLXCMZB, 0-0.4 BAR/4-20 MA, TRANSMISOR NIVEL RASANTE G1", JUNTA TORICA, BLUETOOTH TEMP MAX. 130C°, M12 CELDA METALICA | 1 | 5200000 | Para tanque de 90 cm alto Urgencia | ALIMENTOS
011 Sarah Connor | Pendiente | 178675 | 2025-12-16 | 860002518 | UNILEVER ANDINA COLOMBIA LTDA | BOGOTA | VEGA | 61-1072 | PULS C11, TRANSMISOR NIVEL, 0-10M /4-20MA/BLUETOOTH, ROSCA(I-S) G1 1/2"-G1 PVDF, CABLE 10M | 1 | 5340000 | SE REQUIERE MEDIR NIVEL DE TANQUE DE 7MT DE CEMENTO AGUA SALIDA 4-20MA QUE SEA PARA INTEMPERIE SE RECOMIENDA PONERLE UN GORRITO AL SENSOR. | FARMACEUTICA
011 Sarah Connor | Facturado | 178373 | 2025-11-06 | 900233101 | CEMENTOS SAN MARCOS S.A.S | Cali | VEGA | 61-1072 | PULS C11, TRANSMISOR NIVEL, 0-10M /4-20MA/BLUETOOTH, ROSCA(I-S) G1 1/2"-G1 PVDF, CABLE 10M | 1 | 5363821.82 | C11 NIVEL TOLVA DE TRITURACION CEMENTO TEMPERATURA AMBIENTE | CONSTRUCCION
011 Sarah Connor | Facturado | 173915 | 2024-04-12 | 860004922 | PRODUCTOS NATURALES DE LA SABANA SAS BIC | Palmira | VEGA | 53-1976 | B18.DUGS, BR18, 0-10 BAR/4-20 MA, TRANSMISOR PRESION, CONEXIÓN A PROCESO G 1/2A MANOMETRICA, IP65, CELDA CERAMICA | 2 | 5364000 | SE COTIZA NUEVA REFERENCIA, LOS VEGA BAR14 YA ESTAN OBSOLETOS | ALIMENTOS
011 Sarah Connor | Facturado | 175405 | 2024-10-28 | 860002518 | UNILEVER ANDINA COLOMBIA LTDA | BOGOTA | VEGA | 63-1712 | VB61.XXAGCRKJX, L=15CM, G1A, 150C, RELE, DETECTOR NIVEL | 1 | 5531375 | el mismo de la OC PM13001007 DESCUENTO HASTA EL VIERNES. 25-10-2024 | FARMACEUTICA
011 Sarah Connor | Facturado | 175557 | 2024-11-15 | 900292211 | REFINADORA NACIONAL DE ACEITES Y GRASAS SAS | CANDELARIA | VEGA | 63-1927 | SWING61.XXNAVTNRX, DETECTOR NIVEL VIBRACION, 1"NPT, 20-72VDC/20-253VAC,IP66 | 1 | 5651302.24 | SE OFRECE SENSOR EN STOCK CONEXION ROSCADA 1" SOPORTA HASTA 250°C SOPORTA 64 BAR Para líquidos (densidad: > 0,5 ... 2,5 g/cm³) ? versión compacta | ALIMENTOS
008 Michael Corleone | Facturado | 173368 | 2024-01-29 | 891304762 | ITALCOL DE OCCIDENTE S.A. | Palmira | VEGA | 53-1979 | B18.DUIS, BR18, 0-25 BAR/4-20 MA, TRANSMISOR PRESION, CONEXIÓN A PROCESO G 1/2A MANOMETRICA, IP65, CELDA CERAMICA | 2 | 5700399.5 | BOMBAS DE AGUA PLANTA MASCOTAS | AGROINDUSTRIA
008 Michael Corleone | Facturado | 177506 | 2025-07-25 | 949 | MOLDEADOS DOMINICANOS, S.A. | VILLA MELLA | VEGA | 53-17343 | B28.XXXXC9ADSZB, TRANSMISOR.1 1/2" NPT, RANGO 0-1 BAR (AJUSTADO) 0-0.5 bar),4-20 MA,CERAMICO, FKM, 130°,4 POLOS M16 | 1 | 5729713.92 | extrusoras -hartmann | PULPA PAPEL
008 Michael Corleone | Facturado | 177506 | 2025-07-25 | 949 | MOLDEADOS DOMINICANOS, S.A. | VILLA MELLA | VEGA | 53-17343 | B28.XXXXC9ADSZB, TRANSMISOR.1 1/2" NPT, RANGO 0-1 BAR (AJUSTADO) 0-0.5 bar),4-20 MA,CERAMICO, FKM, 130°,4 POLOS M16 | 1 | 5729713.92 | extrusoras -hartmann | PULPA PAPEL
008 Michael Corleone | Facturado | 177473 | 2025-07-22 | 891304762 | ITALCOL DE OCCIDENTE S.A. | Palmira | VEGA | 53-1979 | B18.DUIS, BR18, 0-25 BAR/4-20 MA, TRANSMISOR PRESION, CONEXIÓN A PROCESO G 1/2A MANOMETRICA, IP65, CELDA CERAMICA | 2 | 5850373 | caldera. | AGROINDUSTRIA
011 Sarah Connor | Facturado | 177640 | 2025-08-12 | 817000705 | COLOMBINA DEL CAUCA S.A | Santander de Quilichao | VEGA | 63-1093 | SG51.XXSGATPML, DETECTOR NIVEL VIBRA , PNP ,G1A, M12, 71A=10CM | 2 | 5977800 | DETECCION DE NIVEL ACEITE QUE SE LE APLICAN A LAS GALLETAS | ALIMENTOS
011 Sarah Connor | Facturado | 175508 | 2024-11-08 | 817000771 | QUIMICOS DEL CAUCA SAS | CALOTO | VEGA | 63-1037 | SG51.XXSNATPML, DETECTOR NIVEL VIB. 1"NPT,PNP, M12,100°C,71A | 2 | 6043269.06 | liquido pastoso ES EL MISMO OC 10510 PERO CON ROSCA 1" NPT | QUIMICA
011 Sarah Connor | Facturado | 175716 | 2024-12-03 | 900615176 | INGENIERIA EN CONTROL Y AUTOMATIZACION ELECTROMECANICA SAS | TULUÁ | VEGA | 61-1072 | PULS C11, TRANSMISOR NIVEL, 0-10M /4-20MA/BLUETOOTH, ROSCA(I-S) G1 1/2"-G1 PVDF, CABLE 10M | 1 | 6053738 | MEDICION DE NIVEL CONTINUO MAXIMA TEMPERATUA 60° HASTA 8 METROS DE ALCANCE SALIDA 4-20MA TIPO RADAR | INGENIERIA
011 Sarah Connor | Facturado | 178245 | 2025-10-22 | 890301690 | INGREDION COLOMBIA SA | Cali | VEGA | 63-1192 | VB61.XXANCRAJX, L=15CM, 1" NPT, 150°C,M DETECTOR DE NIVEL RELE, ALUMINIO | 1 | 6058049 | Vib61 15cm 1npt salida rele polvo | ALIMENTOS
011 Sarah Connor | Facturado | 177655 | 2025-08-14 | 890301690 | INGREDION COLOMBIA SA | Cali | VEGA | 61-1072 | PULS C11, TRANSMISOR NIVEL, 0-10M /4-20MA/BLUETOOTH, ROSCA(I-S) G1 1/2"-G1 PVDF, CABLE 10M | 1 | 6203300 | NIVEL POR ALTO Y BAJO EN TANQUE INOX DE AGUA SALIDA 4-20 MA PARA INTEMPERIE | ALIMENTOS
011 Sarah Connor | Facturado | 176700 | 2025-04-21 | 890301690 | INGREDION COLOMBIA SA | Cali | VEGA | 63-1192 | VB61.XXANCRAJX, L=15CM, 1" NPT, 150°C,M DETECTOR DE NIVEL RELE, ALUMINIO | 1 | 6242279 | MATERIAL 1103627 | ALIMENTOS
011 Sarah Connor | Facturado | 177131 | 2025-06-11 | 890301884 | COLOMBINA S.A. | TULUÁ | VEGA | 65-5552 | CP62.XXANARKJX, 3/4 NPT, 200MM, 72MM ASILAMIEN, 150°C, Relé MULTIVOLT, IP66/67 | 1 | 6265350 | CP62.XXANARKJX 3/4 NPT LONGITUD 200MM 72MM ASILAMIENTO 150C RELE MULTIVOLTAJE IP6667 | ALIMENTOS
011 Sarah Connor | Facturado | 175240 | 2024-10-07 | 800012375 | QBCO SAS | GUADALAJARA DE BUGA | VEGA | 63-1645 | SG51.XXHCNTPM, DETECTOR NIVEL TRICLAMP 2", PNP, M12, 150C | 2 | 6317992 | SG51.XXHCNTPM se ofrece el mismo esta en stock | ALIMENTOS
011 Sarah Connor | Facturado | 174781 | 2024-08-02 | 900233101 | CEMENTOS SAN MARCOS S.A.S | Cali | VEGA | 53-1173 | B82.AXLFSAGCSHXAINXX, 0-0.4BAR TRANSMISOR PRESION, HART, 1/2 | 1 | 6330045.62 | requiriendo con urgencia un transmisor de presión de 0 a 100 mbar con protocolo hart salida de 4 a 20 mA | CONSTRUCCION
011 Sarah Connor | Facturado | 176662 | 2025-04-11 | 860002518 | UNILEVER ANDINA COLOMBIA LTDA | BOGOTA | VEGA | 63-1516 | VB63.XXANCRKN, DETECTOR NIVEL VIBRA L=30CM 1"NPT RELE 150ºC MA | 1 | 6372450 | DETECCION DE JABON SOLIDO POR ALTO Interruptor de nivel vibratorio con tubo de extensión para sólidos granulados Para sólidos granulados a partir de una densidad de 20 g/l – con prolongación de tubo | FARMACEUTICA
008 Michael Corleone | Facturado | 177603 | 2025-08-08 | 891304762 | ITALCOL DE OCCIDENTE S.A. | Palmira | VEGA | 63-0613 | SG51.XXSNBCPV, 3/4"NPT, 20-250VAC, K-IP65, DETECTOR NIVEL V | 3 | 6507734.4 | tanque de 1 mt. aceite animal. | AGROINDUSTRIA
008 Michael Corleone | Facturado | 176947 | 2025-05-20 | 890320250 | COLOMBIANA DE MOLDEADOS S.A.S | GUADALAJARA DE BUGA | VEGA | 53-17343 | B28.XXXXC9ADSZB, TRANSMISOR.1 1/2" NPT, RANGO 0-1 BAR (AJUSTADO) 0-0.5 bar),4-20 MA,CERAMICO, FKM, 130°,4 POLOS M16 | 1 | 6600440.5 | Hartmann 1 | PULPA PAPEL
008 Michael Corleone | Facturado | 173403 | 2024-02-01 | 890320250 | COLOMBIANA DE MOLDEADOS S.A.S | GUADALAJARA DE BUGA | VEGA | 61-1072 | PULS C11, TRANSMISOR NIVEL, 0-10M /4-20MA/BLUETOOTH, ROSCA(I-S) G1 1/2"-G1 PVDF, CABLE 10M | 1 | 6620738.48 | agua con celulosa de papel. | PULPA PAPEL
008 Michael Corleone | Facturado | 176703 | 2025-04-21 | 890320250 | COLOMBIANA DE MOLDEADOS S.A.S | GUADALAJARA DE BUGA | VEGA | 53-17343 | B28.XXXXC9ADSZB, TRANSMISOR.1 1/2" NPT, RANGO 0-1 BAR (AJUSTADO) 0-0.5 bar),4-20 MA,CERAMICO, FKM, 130°,4 POLOS M16 | 1 | 6650497.8 | Scrubber H 6 | PULPA PAPEL
008 Michael Corleone | Facturado | 175194 | 2024-10-01 | 800121118 | ELEMENTOS ELECTRICOS SAS | Cali | VEGA | 61-1072 | PULS C11, TRANSMISOR NIVEL, 0-10M /4-20MA/BLUETOOTH, ROSCA(I-S) G1 1/2"-G1 PVDF, CABLE 10M | 1 | 6693636.6 | n/a comercio | COMERCIO
011 Sarah Connor | Facturado | 174395 | 2024-06-14 | 860004922 | PRODUCTOS NATURALES DE LA SABANA SAS BIC | Palmira | VEGA | 53-1977 | B39, 0-10 BAR/4-20 MA, CONEX TRI-CLAMP 1 1/2", 130C°, PANTALLA LOCAL, COMUN BLUETOOTH, TRANSMISOR PRESION | 1 | 6776550 | URGENCIA TRANSMISOR DE PRESION SALIDA 4-20 CLAMP 1 1/2 SE ENTREGARA REMISIONADO, SE CONFIRMA VENTA POR MEDIO DE CORREO ELECTRONICO | ALIMENTOS
011 Sarah Connor | Facturado | 175082 | 2024-09-16 | 860004922 | PRODUCTOS NATURALES DE LA SABANA SAS BIC | Palmira | VEGA | 53-1977 | B39, 0-10 BAR/4-20 MA, CONEX TRI-CLAMP 1 1/2", 130C°, PANTALLA LOCAL, COMUN BLUETOOTH, TRANSMISOR PRESION | 1 | 6776550 | STOCK ALMACEN | ALIMENTOS
011 Sarah Connor | Facturado | 173813 | 2024-03-26 | 890301690 | INGREDION COLOMBIA SA | Cali | VEGA | 63-1516 | VB63.XXANCRKN, DETECTOR NIVEL VIBRA L=30CM 1"NPT RELE 150ºC MA | 1 | 6940116 | VB63.XXANCRKN DETECCION DE SOLIDOS | ALIMENTOS
011 Sarah Connor | Facturado | 178539 | 2025-11-28 | 846000642 | IMECOLING SAS | ORITO | VEGA | 61-1906 | VEGAPULS C21 CONEXIÓN A PROCESO G 1-1/2"/G 1", 4-20MA/HART, BLUETOOTH, PVDF, CABLE 5 M, 80C°, PRECISIÓN +-2MM, PRESION MAXIMA +3 | 1 | 6964958 | Line No. / Vessel No.: SUMIDERO 901 SE PUEDE INSTALAR COLGADO. SE REQUIERE PANTALLA EN SITIO. | INGENIERIA
011 Sarah Connor | Facturado | 176148 | 2025-02-05 | 900233101 | CEMENTOS SAN MARCOS S.A.S | Cali | VEGA | 65-0105 | P21.XXXXXAGMIB, DETECTOR DE NIVEL CAPACITIVO, PARA LIQUIDOS CON DK MAYOR A 1,5 CONEXIÓN A PROCESO DE 1/2"NPT | 3 | 7029137.0766 | SE COTIZAN LOS QUE HAY EN STOCK SON CONEXION ROSCADA | CONSTRUCCION
011 Sarah Connor | Facturado | 177927 | 2025-09-15 | 890301690 | INGREDION COLOMBIA SA | Cali | VEGA | 63-1516 | VB63.XXANCRKN, DETECTOR NIVEL VIBRA L=30CM 1"NPT RELE 150ºC MA | 1 | 7189159 | NIVEL SOLIDOS POR ALTO O BAJO, SALIDA A RELEVO CONEXION 1"NPT LARGO BULBO 30CM | ALIMENTOS
011 Sarah Connor | Facturado | 174692 | 2024-07-24 | 890301690 | INGREDION COLOMBIA SA | Cali | VEGA | 63-1516 | VB63.XXANCRKN, DETECTOR NIVEL VIBRA L=30CM 1"NPT RELE 150ºC MA | 1 | 7241994.9 | VB63XXANCRK 1"NPT 30CM | ALIMENTOS
011 Sarah Connor | Facturado | 176614 | 2025-04-08 | 890301690 | INGREDION COLOMBIA SA | Cali | VEGA | 63-11148 | SWING63.XXNAVXUR, SWING63, 1"NPT; 150°C RELAY(DPDT), 20 ..72 V DC/20 ..253 V AC ,300MM, ALUM | 1 | 7255849.6 | MATERIAL 1094885 SWIN63 300MM | ALIMENTOS
011 Sarah Connor | Facturado | 173833 | 2024-04-01 | 860002518 | UNILEVER ANDINA COLOMBIA LTDA | BOGOTA | VEGA | 65-15685 | CP64.XXFNCRANX, L=30CM, RELAY, DETECTOR NIVEL, 1"NPT | 1 | 7260000 | NIVEL POR ALTO. BARILLA CAPACITIVA | FARMACEUTICA
011 Sarah Connor | Facturado | 176408 | 2025-03-12 | 890301690 | INGREDION COLOMBIA SA | Cali | VEGA | 63-1516 | VB63.XXANCRKN, DETECTOR NIVEL VIBRA L=30CM 1"NPT RELE 150ºC MA | 1 | 7276909.5 | SENSORES RECOMPRA | ALIMENTOS
008 Michael Corleone | Facturado | 176260 | 2025-02-20 | 890320250 | COLOMBIANA DE MOLDEADOS S.A.S | GUADALAJARA DE BUGA | VEGA | 61-1072 | PULS C11, TRANSMISOR NIVEL, 0-10M /4-20MA/BLUETOOTH, ROSCA(I-S) G1 1/2"-G1 PVDF, CABLE 10M | 1 | 7295632.6 | agua con celulosa papel. | PULPA PAPEL
011 Sarah Connor | Facturado | 178539 | 2025-11-28 | 846000642 | IMECOLING SAS | ORITO | VEGA | 61-1958 | MET842.XXXSC, MET842-CONTROLADOR E INDICADOR DOBLE ENTRADA 4-20/3RELES, CON BLUETOOTH | 1 | 7296982 | Line No. / Vessel No.: SUMIDERO 901 SE PUEDE INSTALAR COLGADO. SE REQUIERE PANTALLA EN SITIO. | INGENIERIA
011 Sarah Connor | Facturado | 176216 | 2025-02-13 | 890301690 | INGREDION COLOMBIA SA | Cali | VEGA | 63-1516 | VB63.XXANCRKN, DETECTOR NIVEL VIBRA L=30CM 1"NPT RELE 150ºC MA | 1 | 7379261.4 | detección de solidos granulados | ALIMENTOS
008 Michael Corleone | Facturado | 176169 | 2025-02-07 | 890320250 | COLOMBIANA DE MOLDEADOS S.A.S | GUADALAJARA DE BUGA | VEGA | 61-1072 | PULS C11, TRANSMISOR NIVEL, 0-10M /4-20MA/BLUETOOTH, ROSCA(I-S) G1 1/2"-G1 PVDF, CABLE 10M | 1 | 7388762.2 |  | PULPA PAPEL
011 Sarah Connor | Facturado | 175338 | 2024-10-19 | 800012375 | QBCO SAS | GUADALAJARA DE BUGA | VEGA | 63-1745 | SG51.XXHCNCPV, DETECTOR NIVEL TRICLAMP 2", 20-250VAC | 2 | 7400010.4 | Se requieren 3 unidades. de los mismos sensores que se vendieron anteriormente. como alternativa ofrecemos 2 unidades del mismo sensor pero alimentación 240VAC con salida a relé no requiere cable | ALIMENTOS
011 Sarah Connor | Facturado | 174527 | 2024-07-03 | 890301690 | INGREDION COLOMBIA SA | Cali | VEGA | 63-1516 | VB63.XXANCRKN, DETECTOR NIVEL VIBRA L=30CM 1"NPT RELE 150ºC MA | 1 | 7404251 | VB63XXANCRK | ALIMENTOS
011 Sarah Connor | Facturado | 176839 | 2025-05-06 | 890301690 | INGREDION COLOMBIA SA | Cali | VEGA | 63-1516 | VB63.XXANCRKN, DETECTOR NIVEL VIBRA L=30CM 1"NPT RELE 150ºC MA | 1 | 7480756.5 | RECOMPRA SENSOR PARA LA MISMA APLICACION para sólidos granulados | ALIMENTOS
011 Sarah Connor | Facturado | 176039 | 2025-01-23 | 890301690 | INGREDION COLOMBIA SA | Cali | VEGA | 63-1516 | VB63.XXANCRKN, DETECTOR NIVEL VIBRA L=30CM 1"NPT RELE 150ºC MA | 1 | 7494608.1 | REPUESTO | ALIMENTOS
008 Michael Corleone | Facturado | 178033 | 2025-09-25 | 860004855 | GOODYEAR DE COLOMBIA S.A. | Cali | VEGA | 63-5125 | WE63.XXANDRKJX, ESTÁNDAR / -50...+150°C, L= 600 MM, ROSCA 1½NPT PN25, ASME B1.20.1 / 316L, PLÁSTICO UNA CÁMARA / IP66/IP67 | 1 | 7773755 | Mixers. | PLASTICO Y CAUCHO
011 Sarah Connor | Facturado | 175964 | 2025-01-14 | 846000642 | IMECOLING SAS | ORITO | VEGA | 60-1497 | (E) SN62.XXANHKNXX, 2"NPT, HART, TRANSMISOR NIVEL ULTRASONIDO, 8M /4- 20 MA | 1 | 7954597.5 |  | INGENIERIA
011 Sarah Connor | Facturado | 175612 | 2024-11-21 | 860004922 | PRODUCTOS NATURALES DE LA SABANA SAS BIC | Palmira | VEGA | 67-1932 | B29.XXXX3QDMZB, 0-1BAR/-20MA, TRANSMISOR NIVEL RASANTE G1", BLUETOOTH TEMP MAX. 130C°, M12, CELDA METALICA | 2 | 7985878 |  | ALIMENTOS
011 Sarah Connor | Facturado | 177854 | 2025-09-08 | 860002518 | UNILEVER ANDINA COLOMBIA LTDA | BOGOTA | VEGA | 63-1516 | VB63.XXANCRKN, DETECTOR NIVEL VIBRA L=30CM 1"NPT RELE 150ºC MA | 1 | 8041000 | VEGAVIB 30 CM 1" A RELE Area de empaque - tolva de alimentación Nerak 1 | FARMACEUTICA
011 Sarah Connor | Facturado | 174042 | 2024-04-30 | 817003055 | TECNOFAR TQ S.A.S | CALOTO | VEGA | 53-15798 | B29.XXXXARFMZB, -1-4 BAR HIGIENICA 2 ATEX | 2 | 8056193.04 | VEGA BAR 29 EL MISMO DE LA FOTO conexión HIGIENICA | FARMACEUTICA
011 Sarah Connor | Facturado | 177904 | 2025-09-12 | 901193743 | WATERCOL S.A.S | CALI | VEGA | 53-1914 | B28.XXXXC5ACSZB, B28 TRANSMISOR 0-0.4 BAR/4-20MA, 130C° CONEX G1", RASANTE, CONEC ISO4400, 4 POLOS | 2 | 8114720 | MEDIR NIVEL POR PRESION HIDROSTATICA TANQUE DE 2.5 METROS DE ALTO FLUIDO AGUA CON AROMATIZANTE, TEMPERATURA AMBIENTE, SENSOR NO ESTARA EN INTEMPERIE, CONEXION DEASEADA CLAMP 1 1/2. PARA ENTREGA INMEDIATA | INGENIERIA
011 Sarah Connor | Facturado | 174435 | 2024-06-20 | 891900129 | INGENIO SAN CARLOS S.A | Cali | VEGA | 53-16411 | B82.AX9USAAESHXAINAX, VEGABAR82 CONEXION 1/2NPT RANGO 0-2,5BAR ABSOLUTA FKM130° HMI | 1 | 8195457.6 | TRANSMIROR DE PRESION ABSOLUTA RANGO. 30 PSIA REFERENCIA. 3051 - T A 1 A 2 B 2 1 A B 4 M 5 MARCA. ROSEMOUNT" CONEXION 1/2 NPT | ALIMENTOS
011 Sarah Connor | Facturado | 175545 | 2024-11-14 | 900488465 | TECNICAS EN AUTOMATIZACION Y CONTROL SAS | YUMBO | VEGA | 63-1818 | WE61.XXBNDRKNX, 250ºC, 1 1/2" NPT, REL, 15CM, DETECTOR N | 1 | 8284688.5 | SE OFERTA ALTERNATIVA EN STOCK TIENE CONEXION 1 1/2 NPT Y SOPORTA HASTA 250°C ES PARA POLVO FINO LARGO 15 CM | INGENIERIA
011 Sarah Connor | Facturado | 177515 | 2025-07-25 | 890301690 | INGREDION COLOMBIA SA | Cali | VEGA | 60-1103 | (E) SN61.XXANHKNX, 5M/20MA, TRANSMISOR NIVEL ULTRASONIDO, 1 1/2"NPT, PVDF, IP67 | 1 | 8382722.6 | REPUESTOS VEGA ALMACEN | ALIMENTOS
011 Sarah Connor | Facturado | 174120 | 2024-05-09 | 900233101 | CEMENTOS SAN MARCOS S.A.S | Cali | VEGA | 61-1906 | VEGAPULS C21 CONEXIÓN A PROCESO G 1-1/2"/G 1", 4-20MA/HART, BLUETOOTH, PVDF, CABLE 5 M, 80C°, PRECISIÓN +-2MM, PRESION MAXIMA +3 | 1 | 8532633.2 | C21 - C11 CONTROL NIVEL TOLVA CEMENTO TOLVA CEMENTO TEMPERATURA MAXIMA | CONSTRUCCION
008 Michael Corleone | Facturado | 174099 | 2024-05-08 | 891304762 | ITALCOL DE OCCIDENTE S.A. | Palmira | VEGA | 53-12768 | B28.XXXXDUAGSZB, VEGABAR 28, 0 A 10BAR, 4 A 20MA, SENSOR PRESIÓN FUNCIÓN DE CONMUTACIÓN, G1/2, 316L, FKM 130°C | 2 | 8850732 | mantener presión constante en bomba de agua fria, | AGROINDUSTRIA
011 Sarah Connor | Facturado | 176653 | 2025-04-11 | 900233101 | CEMENTOS SAN MARCOS S.A.S | Cali | VEGA | 61-1906 | VEGAPULS C21 CONEXIÓN A PROCESO G 1-1/2"/G 1", 4-20MA/HART, BLUETOOTH, PVDF, CABLE 5 M, 80C°, PRECISIÓN +-2MM, PRESION MAXIMA +3 | 1 | 9517453.4 | SE COTIZA EL MISMO MODELO QUE SE UTILIZO EN LAS TOLVAS DE EMPAQUE DE CEMENTO SILO DE 8 METROS DE ALTO CON TEMPERATURA AMBIENTE NO PASA DE 40°C | CONSTRUCCION
011 Sarah Connor | Facturado | 174730 | 2024-07-27 | 890301690 | INGREDION COLOMBIA SA | Cali | VEGA | 63-0821 | SWING61.XXNBVXPRL, DETECTOR NIVEL VIBR, 3/4"NPT, 150°C, L=10CMS | 2 | 9571479.4 | SE OFERTA ALRERNATICA EN STOCK DE 10 CM DE LARGO HAY 2 EN STOCK | ALIMENTOS
011 Sarah Connor | Facturado | 173236 | 2024-01-12 | 890301690 | INGREDION COLOMBIA SA | Cali | VEGA | 61-1906 | VEGAPULS C21 CONEXIÓN A PROCESO G 1-1/2"/G 1", 4-20MA/HART, BLUETOOTH, PVDF, CABLE 5 M, 80C°, PRECISIÓN +-2MM, PRESION MAXIMA +3 | 1 | 9637886.4 | STOCK | ALIMENTOS
011 Sarah Connor | Facturado | 178229 | 2025-10-21 | 891300238 | INGENIO PROVIDENCIA S.A | Cali | VEGA | 61-5561 | PS31.XXXXXNQHB, VEGAPULS 31 15MTS, 1.1/2"NPT, 4-20MA HART, 80GHZ | 1 | 9890725.45 | C31 Y BRIDA PARA NIVEL SILO AZUCAR | ALIMENTOS
011 Sarah Connor | Facturado | 174478 | 2024-06-26 | 800080917 | DIMEL INGENIERIA SA | CALI | VEGA | 61-1906 | VEGAPULS C21 CONEXIÓN A PROCESO G 1-1/2"/G 1", 4-20MA/HART, BLUETOOTH, PVDF, CABLE 5 M, 80C°, PRECISIÓN +-2MM, PRESION MAXIMA +3 | 1 | 9937200 | CONTROLADOR INDICADOR Y REGISTRADOR INCLUYE CONTROLADOR + TARJETA DE ENTRADA DE 4-20MA + TARJETA COMUNICACION ETHERNET PARA COMUNCIAR CON PC EXISTENTE | INGENIERIA
011 Sarah Connor | Facturado | 173266 | 2024-01-15 | 817000705 | COLOMBINA DEL CAUCA S.A | Santander de Quilichao | VEGA | 67-5623 | B82.AXDASDGDSHXKINAX, G11/2, DIN3852-A/316L,EPDM -40+130°C,1BAR,4-20 mA/HART, PLICSCOM | 1 | 9954480 | 576455 Transmisor Presion Vega BR52 TK Liquidos TRANSMISOR PRESION VEGA BR52 TK BARQ BR52.XXGG3DHKNAS, RASANTE, CON G1 1/2,0-1BAR, TRANS PR | ALIMENTOS
011 Sarah Connor | Facturado | 173779 | 2024-03-21 | 817000705 | COLOMBINA DEL CAUCA S.A | Santander de Quilichao | VEGA | 67-5623 | B82.AXDASDGDSHXKINAX, G11/2, DIN3852-A/316L,EPDM -40+130°C,1BAR,4-20 mA/HART, PLICSCOM | 1 | 9954480 | SE OFRECE LA NUEVA VERSION EL VEGA BAR 52 YA NO SE FABRICA SE ENTREGA 82 QUE TIENE LAS MISMAS CUALIDADES MECANICAS Y ELECTRICAS YA SE HABIA DESPACHADO ESTE CON LA OC 220668229 | ALIMENTOS
011 Sarah Connor | Facturado | 178120 | 2025-10-07 | 890301690 | INGREDION COLOMBIA SA | Cali | VEGA | 61-1906 | VEGAPULS C21 CONEXIÓN A PROCESO G 1-1/2"/G 1", 4-20MA/HART, BLUETOOTH, PVDF, CABLE 5 M, 80C°, PRECISIÓN +-2MM, PRESION MAXIMA +3 | 1 | 10055604 | Medición de nivel rc maiz | ALIMENTOS
011 Sarah Connor | Facturado | 173916 | 2024-04-12 | 860004922 | PRODUCTOS NATURALES DE LA SABANA SAS BIC | Palmira | VEGA | 67-5211 | B83.AXFAHGBSZXAIJXX, B83 RANGO 0-0.1 BAR / 4-20MA, TEMP MAX 180°C CONEX SMS | 1 | 10174574 | MEDICION DE NIVEL EN TANQUES DE COCIMIENTO EL ING IVAN SOLICITA PUNTUALMENTE ESTE EQUIPO CON SU PANTALLA | ALIMENTOS
011 Sarah Connor | Facturado | 173917 | 2024-04-12 | 860004922 | PRODUCTOS NATURALES DE LA SABANA SAS BIC | Palmira | VEGA | 67-5211 | B83.AXFAHGBSZXAIJXX, B83 RANGO 0-0.1 BAR / 4-20MA, TEMP MAX 180°C CONEX SMS | 1 | 10174574 | MEDICION DE NIVEL EN TANQUES DE COCIMIENTO EL ING IVAN SOLICITA PUNTUALMENTE ESTE EQUIPO CON SU PANTALLA | ALIMENTOS
011 Sarah Connor | Facturado | 177085 | 2025-06-05 | 891300237 | INGENIO DEL CAUCA SAS | CALI | VEGA | 63-16708 | SWING63.XXNBVTUR, DETECTOR NIVEL VIBRACION, 3/4NPT,ADAP. 250 C, ALUMINIO, RELE DPDT, LONGITUD 40" | 1 | 10232707.45 | SWIN63 250°C 40" 3/4"POR ALTO ESTE SENSOR YA SE HABIA VENDIDO EL AÑO PASADO | ALIMENTOS
011 Sarah Connor | Facturado | 175150 | 2024-09-25 | 891300237 | INGENIO DEL CAUCA SAS | CALI | VEGA | 63-16708 | SWING63.XXNBVTUR, DETECTOR NIVEL VIBRACION, 3/4NPT,ADAP. 250 C, ALUMINIO, RELE DPDT, LONGITUD 40" | 1 | 10287856.8 | NIVEL POR ALTO EN TANQUES DE JUGO CON LODO AVECES SE COTIZA LARGO 1 METRO A SOLICITUD DEL CLIENTE TAMBIEN SE COTIZA DE 250°C A SOLICITUD DEL CLIENTE REQUIERE UN EQUIPO ROBUSTO PARA 2 TANQUES IGUALES. | ALIMENTOS
011 Sarah Connor | Facturado | 174529 | 2024-07-04 | 890301690 | INGREDION COLOMBIA SA | Cali | VEGA | 61-1906 | VEGAPULS C21 CONEXIÓN A PROCESO G 1-1/2"/G 1", 4-20MA/HART, BLUETOOTH, PVDF, CABLE 5 M, 80C°, PRECISIÓN +-2MM, PRESION MAXIMA +3 | 1 | 10738078 | Agua sulfitada (1000 ppm); pH 2- a 14 Sensor preferiblemente tantalio y/o material resistente Rango - 20 / +10 in wg, Temp max 60 C, señal 4-20 mA, 24V DC, calibrable, con display en sitio, DPS incorporado, IP66+Nema 4X, ambiente corrosivo, partes en conta | ALIMENTOS
011 Sarah Connor | Facturado | 175098 | 2024-09-17 | 891300238 | INGENIO PROVIDENCIA S.A | Cali | VEGA | 61-5561 | PS31.XXXXXNQHB, VEGAPULS 31 15MTS, 1.1/2"NPT, 4-20MA HART, 80GHZ | 1 | 11211026.19 | NIVEL SILO DE AZUCAR 10 METROS SE REQUIERE CON PANTALLA Y HART | ALIMENTOS
011 Sarah Connor | Facturado | 173200 | 2024-01-09 | 860002518 | UNILEVER ANDINA COLOMBIA LTDA | BOGOTA | VEGA | 63-1712 | VB61.XXAGCRKJX, L=15CM, G1A, 150C, RELE, DETECTOR NIVEL | 2 | 11234000 | nivel vibratorio para sólidos | FARMACEUTICA
011 Sarah Connor | Facturado | 175771 | 2024-12-09 | 900292211 | REFINADORA NACIONAL DE ACEITES Y GRASAS SAS | CANDELARIA | VEGA | 65-13698 | CL63.XXGNCHKMXX, 1NPT, 200C, 710MM, PTFE, 4-20MA/HART | 1 | 11260511 | SE COTIZA EL MISMO SENSOR QUE TIENEN INSTALADO LARGO 710MM | ALIMENTOS
011 Sarah Connor | Facturado | 176507 | 2025-03-26 | 890301690 | INGREDION COLOMBIA SA | Cali | VEGA | 63-1192 | VB61.XXANCRAJX, L=15CM, 1" NPT, 150°C,M DETECTOR DE NIVEL RELE, ALUMINIO | 2 | 11316227.4 | NIVEL SOLIDOS GRANDES | ALIMENTOS
011 Sarah Connor | Facturado | 176808 | 2025-05-03 | 891300238 | INGENIO PROVIDENCIA S.A | Cali | VEGA | 61-1072 | PULS C11, TRANSMISOR NIVEL, 0-10M /4-20MA/BLUETOOTH, ROSCA(I-S) G1 1/2"-G1 PVDF, CABLE 10M | 2 | 11330946 |  | ALIMENTOS
008 Michael Corleone | Facturado | 175666 | 2024-11-28 | 890320250 | COLOMBIANA DE MOLDEADOS S.A.S | GUADALAJARA DE BUGA | VEGA | 53-5871 | B82.ACC9SDGDEHXAINAX, TRANSMISOR DE PRESION CONEXION, 1 1/2" NPT. 0-1 BAR | 1 | 11443048.55 | celulosa de papel en cubas | PULPA PAPEL
008 Michael Corleone | Facturado | 177440 | 2025-07-18 | 890320250 | COLOMBIANA DE MOLDEADOS S.A.S | GUADALAJARA DE BUGA | VEGA | 53-17343 | B28.XXXXC9ADSZB, TRANSMISOR.1 1/2" NPT, RANGO 0-1 BAR (AJUSTADO) 0-0.5 bar),4-20 MA,CERAMICO, FKM, 130°,4 POLOS M16 | 2 | 11569271.76 | hartmann extrusoras | PULPA PAPEL
008 Michael Corleone | Facturado | 178204 | 2025-10-17 | 860026759 | CARTONES AMERICA S.A. | Cali | VEGA | 53-13888 | B82.AXDASAGFSHXKINKX, TRANSMISOR DE PRESION ROSCA G 1 1/2, FKM, O-5 BAR.4-20 HART.PLICS BLUETOOTH | 1 | 11740014.69 | conversion señales en planta molino | PULPA PAPEL
008 Michael Corleone | Facturado | 174879 | 2024-08-16 | 830122327 | NOVATEC FLUID SYSTEM SAS | Cali | VEGA | 65-1252 | CP62.XXANARANX, L=30CM DETECTOR CAPACITIVO, CONEX 3/4"NPT, SS316L, MAX 1500 | 2 | 12188292.48 | n/a comercialización | INGENIERIA
011 Sarah Connor | Pendiente | 178431 | 2025-11-12 | 890301884 | COLOMBINA S.A. | TULUÁ | VEGA | 65-5552 | CP62.XXANARKJX, 3/4 NPT, 200MM, 72MM ASILAMIEN, 150°C, Relé MULTIVOLT, IP66/67 | 2 | 12530700 | NIVEL DE PASTA DE TOMATE Y OTROS PRODUCTOS SIMILARES. | ALIMENTOS
011 Sarah Connor | Facturado | 178611 | 2025-12-06 | 890301690 | INGREDION COLOMBIA SA | Cali | VEGA | 63-1712 | VB61.XXAGCRKJX, L=15CM, G1A, 150C, RELE, DETECTOR NIVEL | 2 | 13496694 | Detección de solidos derivados del maiz | ALIMENTOS
011 Sarah Connor | Facturado | 178539 | 2025-11-28 | 846000642 | IMECOLING SAS | ORITO | VEGA | 61-1628 | PS62.XXDND2HANXX, 1 1/2" NPT, HORN 75MM, 4-20MA + HART,RADAR | 1 | 14360038 | Line No. / Vessel No.: SUMIDERO 901 SE PUEDE INSTALAR COLGADO. SE REQUIERE PANTALLA EN SITIO. | INGENIERIA
008 Michael Corleone | Facturado | 175520 | 2024-11-12 | 900948961 | EL PARAISO ELECTRICO S A S | Cali | VEGA | 53-1934 | B28.XXXXDUAKSZB, TRANSMISOR DE PRESION 0-40 BAR, G1/2 , FKM, 4-20 MA, 130C, CONEX M16-4p, IP65 | 4 | 14673657.6 |  | COMERCIO
008 Michael Corleone | Facturado | 175465 | 2024-11-05 | 900948961 | EL PARAISO ELECTRICO S A S | Cali | VEGA | 53-1934 | B28.XXXXDUAKSZB, TRANSMISOR DE PRESION 0-40 BAR, G1/2 , FKM, 4-20 MA, 130C, CONEX M16-4p, IP65 | 4 | 15594881.4 | N/A COMERCIO | COMERCIO
011 Sarah Connor | Facturado | 177057 | 2025-06-03 | 860002518 | UNILEVER ANDINA COLOMBIA LTDA | BOGOTA | VEGA | 63-1516 | VB63.XXANCRKN, DETECTOR NIVEL VIBRA L=30CM 1"NPT RELE 150ºC MA | 2 | 16082000 | VEGAVIB 30CM RELE NPT1" | FARMACEUTICA
008 Michael Corleone | Pendiente | 178191 | 2025-10-15 | 890321924 | CINTANDINA S.A. | Cali | VEGA | 53-9984 | B86.AXDDAXAGBHXKIWXX, TX PRESION 0-0.1 BAR, TUBO 316L LONG. 0.3 M. G 1 1/2, DOBLE FKM, HART | 1 | 16628068.025 | Máquina inyectora BMB | PLASTICO Y CAUCHO
011 Sarah Connor | Facturado | 176567 | 2025-04-02 | 891300237 | INGENIO DEL CAUCA SAS | CALI | VEGA | 53-17553 | B39.XXXXLFGKCB, BAR39 METALICA TX FUNCION DE COMUTACION DISPLAY CONEXION DE 1/2"/1/4" NPT 0-10 BAR CONECTOR 4 POLOS TAPA ABATIB | 3 | 18037862.7 | FUNCION DE PRESOSTATO EN RANGO DE 0-10 BAR | ALIMENTOS
011 Sarah Connor | Facturado | 177885 | 2025-09-11 | 891300237 | INGENIO DEL CAUCA SAS | CALI | VEGA | 65-14925 | CP67.XX3GDTBJX, VARILLA CERAMICA 400C, 1400MM TOTAL, 500MM TUBO APANTALLADOR, IP68, 5M CABLE, PNP 10-55VDC | 1 | 19145508.0741 | reposición de los equipos que se evidenciaron en falla en el ESP de la caldera 4 | ALIMENTOS
011 Sarah Connor | Facturado | 176034 | 2025-01-23 | 890301690 | INGREDION COLOMBIA SA | Cali | VEGA | 61-1906 | VEGAPULS C21 CONEXIÓN A PROCESO G 1-1/2"/G 1", 4-20MA/HART, BLUETOOTH, PVDF, CABLE 5 M, 80C°, PRECISIÓN +-2MM, PRESION MAXIMA +3 | 2 | 21833032 |  | ALIMENTOS
011 Sarah Connor | Facturado | 176780 | 2025-04-29 | 817003055 | TECNOFAR TQ S.A.S | CALOTO | VEGA | 53-17687 | B82.ARARDAGDSHXAIDXX, VEGABAR82 CERAMICA ATEX CLAMP 2" JUNTA DOBLE FKM 130°C 0-1 BAR 4-20 HART SIN HMI | 2 | 22410753.04 | SE COTIZA EL MISMO DEL SERIAL 63268044 PERO CON CERTIFICADO ATEX Y SIN HMI 4 unidades para tanque de 8 metros rango 0-1BAR 1 unidad para un tanque de 1 metro y medio rango de trabajo DENSIDAD CERCANA A LA DEL AGUA. | FARMACEUTICA
011 Sarah Connor | Facturado | 176808 | 2025-05-03 | 891300238 | INGENIO PROVIDENCIA S.A | Cali | VEGA | 61-1072 | PULS C11, TRANSMISOR NIVEL, 0-10M /4-20MA/BLUETOOTH, ROSCA(I-S) G1 1/2"-G1 PVDF, CABLE 10M | 4 | 22661892 |  | ALIMENTOS
011 Sarah Connor | Facturado | 176158 | 2025-02-06 | 891300237 | INGENIO DEL CAUCA SAS | CALI | VEGA | 61-1563 | PSSR68.XXDND2HANXK, 1 1/2"NPT,ANT 75MM, HART,CON PURGA, TRAN | 1 | 22995121.47 | Nivel de caña conductor transversal de la mesa 3/4 molino Fulton | ALIMENTOS
011 Sarah Connor | Facturado | 177857 | 2025-09-08 | 890301690 | INGREDION COLOMBIA SA | Cali | VEGA | 61-1993 | PS6X, BRIDA ORIENTABLE 4" RF 150PSI/316L,TRANSMISOR NIVEL, RADAR, 150C°, 4-20MA/HART | 1 | 23502029 | SE REQUIERE REMPLAZAR RADAR VIEJO MODELO PS69. MAIZ PARTIDO | ALIMENTOS
011 Sarah Connor | Facturado | 177304 | 2025-07-03 | 890301463 | LABORATORIO FRANCO COLOMBIANO LAFRANCOL S.A.S. | Cali | VEGA | 61-1999 | PS6X, CLAMP 2", 4-20MA /HART 150°C, TRANSMISOR DE NIVEL LIQUIDOS/SOLIDOS, ANTENA PTFE | 1 | 23704796 | TANQUE DE AGUA PURIFICADA CONEXION EXISTENTE A PROCESO CLAMP 1 1/2" TANQUE ALTURA 3 METROS, TEMPERATURA MAXIMA 90°C CUANDO HACEN LAVADO. | FARMACEUTICA
011 Sarah Connor | Facturado | 177258 | 2025-06-26 | 890301690 | INGREDION COLOMBIA SA | Cali | VEGA | 61-1993 | PS6X, BRIDA ORIENTABLE 4" RF 150PSI/316L,TRANSMISOR NIVEL, RADAR, 150C°, 4-20MA/HART | 1 | 23766733 | Conexión a proceso Bridado de 3” Ansi 150. Temperatura 55 °C Proceso Agua + maíz. Altura 14.80 mts. Protocolo de comunicación Hart – 4 a 20 mA. Sin Atex. | ALIMENTOS
011 Sarah Connor | Facturado | 177447 | 2025-07-18 | 890301690 | INGREDION COLOMBIA SA | Cali | VEGA | 61-1993 | PS6X, BRIDA ORIENTABLE 4" RF 150PSI/316L,TRANSMISOR NIVEL, RADAR, 150C°, 4-20MA/HART | 1 | 24502332 | PARA 2 SILO. | ALIMENTOS
011 Sarah Connor | Facturado | 175241 | 2024-10-07 | 890301960 | CARVAJAL PULPA Y PAPEL SA | CALOTO | VEGA | 61-1978 | PS6X, FLANCHE 2" RF 150 LB, 4-20MA/HART 200C°, TRANSMISOR DE NIVEL ANTENA PTFE | 1 | 33804944 | SE REQUIERE MEDIR NIVEL EN TANQUE DE HIPOCLORITO TANQUE DE 6 METROS CONEXION A PROCESO 2 PULGADAS FLANCHADA O ROSCADSA TEMPERATURA 40°C SE REQUIERE UN INSTRUMENTO ROBUSTO CON EL QUE HAY ACTUALEMTNE VEGA PULS 62 MARCA VEGA REMPLAZA EL 00010 73855 TRANSM | PULPA PAPEL
011 Sarah Connor | Pendiente | 178493 | 2025-11-24 | 890300406 | CARTON DE COLOMBIA SA | yumbo | VEGA | 61-17615 | PT31.XX1VDDXX006, POINTRAC 31 LARGO 152MM 60°C CARCASA ALUMINIO 4-20MA HART CON ACCESORIO MONTAJE | 1 | 45949001.28 | Alto Nivel digestor 11 SE TOMA HOJAS DILIGENCIADAS POR EL CLIENTE Marzo 7 de 2025 Se toman los datos de la ultima hoja de datos enviada en Septiembre 2025. | PULPA PAPEL
008 Michael Corleone | Facturado | 173299 | 2024-01-19 | 860004855 | GOODYEAR DE COLOMBIA S.A. | Cali | VEGA | 53-15019 | B28.XXXXDUAGSZB, TX PRESION, -1 ...10BAR, G1/2, 4-20 mA, FKM, 130ºC | 10 | 46216830 | PRENSAS VULCANIZACIÓN LLANTAS | PLASTICO Y CAUCHO
011 Sarah Connor | Facturado | 178440 | 2025-11-13 | 890301690 | INGREDION COLOMBIA SA | Cali | VEGA | 61-1993 | PS6X, BRIDA ORIENTABLE 4" RF 150PSI/316L,TRANSMISOR NIVEL, RADAR, 150C°, 4-20MA/HART | 2 | 53259147 | 6X 4 PULGA medir nivel en un silo de almidon de 7 metros de alto REMPLAZAR 2 PS69 DE 4" EXISTENTES | ALIMENTOS
011 Sarah Connor | Facturado | 175608 | 2024-11-21 | 890300406 | CARTON DE COLOMBIA SA | yumbo | VEGA | 61-13278 | PT31.XX1VDNXX002, 60C, 4 HILOS 8/16MA/HART, ALUM IP67, 1/2NPT IN CABLE, 46MM | 2 | 70890170 | Alto Nivel Nozzle Full PP2 SE TOMA HOJAS DILIGENCIADAS POR EL CLIENTE Mayo 22 de 2024 Alto Nivel Presteamer PP2 SE TOMA HOJAS DILIGENCIADAS POR EL CLIENTE Mayo 22 de 2024 | PULPA PAPEL
011 Sarah Connor | Facturado | 177311 | 2025-07-04 | 900087414 | RIOPAILA CASTILLA SA | CALI | INST | 90-18034 | CABLE DE 2 METROS USB SALIDA MICRO USB CON ADAPTADOR A TOMACORRIENTE 110VAC PARA SENSOR NOVUS ALIMENTACION RHT CLIMATE | 5 | 400000 | SE REQUIERE CABLE DE 2 METROS CON CABEZA USB Y CABEZA MICRO USB CON ADAPTADOR A TOMACORRIENTE DE 110VAC PARA ALIMENTAR LOS TRANSMISORES NOVUS RHT DE PARED | ALIMENTOS
011 Sarah Connor | Facturado | 175288 | 2024-10-11 | 890300466 | TECNOQUIMICAS SA | JAMUNDÍ | INST | 56-16959 | ADAPTADOR EN TEFLON R. M 3/8" NPT x R. H 1/8"NPT, HEXAGONO 19MM TECNOQUIMICAS | 2 | 618096.84 | REPARACION DE FLOTA, LA FLOTA FUNCIONA CORRECTAMENTE YA QUE LA CONCENTRACION DEL FLUIDO ES DEL 3%, SE FABRICA ADAPTADOR EN TEFLON PARA LA ROSCA EXISTENTE | FARMACEUTICA
011 Sarah Connor | Facturado | 176547 | 2025-03-31 | 890300466 | TECNOQUIMICAS SA | JAMUNDÍ | INST | 56-16959 | ADAPTADOR EN TEFLON R. M 3/8" NPT x R. H 1/8"NPT, HEXAGONO 19MM TECNOQUIMICAS | 2 | 638681.38 | SE DEBE REVISAR LA LANZA EN TALLER DE ENSAMBLE NUESTRO UBICADO EN BOGOTA, PARA ESTAR COMPLETAMENTE SEGURO | FARMACEUTICA
011 Sarah Connor | Facturado | 175561 | 2024-11-15 | 890300466 | TECNOQUIMICAS SA | JAMUNDÍ | INST | 56-16959 | ADAPTADOR EN TEFLON R. M 3/8" NPT x R. H 1/8"NPT, HEXAGONO 19MM TECNOQUIMICAS | 2 | 643299.36 | REPARACION DE FLOTA, LA FLOTA FUNCIONA CORRECTAMENTE YA QUE LA CONCENTRACION DEL FLUIDO ES DEL 3%, SE FABRICA ADAPTADOR EN TEFLON PARA LA ROSCA EXISTENTE | FARMACEUTICA
011 Sarah Connor | Facturado | 174050 | 2024-05-02 | 890301690 | INGREDION COLOMBIA SA | Cali | INST | 41-4063 | ENSAMBLE PT100 10MM X 1/4" CONEXION 1/2"NPT INCLUYE TRANSMISOR XU | 1 | 890000 | TEMPERATURA CON SALIDA 4-20 MA | ALIMENTOS

## DEPURAR
N.O | CLIENTE VENTAS 2024 Y 2025 | TIPO DE CLIENTE
1 | CARTON DE COLOMBIA SA | A
2 | CEMENTOS SAN MARCOS S.A.S | A
3 | INGENIO PROVIDENCIA S.A | A
4 | INGREDION COLOMBIA SA | A
5 | LABORATORIO FRANCO COLOMBIANO LAFRANCOL S.A.S. | A
6 | LEVAPAN SA | A
7 | NUTRIUM SAS | A
8 | PRODUCTOS NATURALES DE LA SABANA SAS BIC | A
9 | TECNICAS EN AUTOMATIZACION Y CONTROL SAS | A
10 | TECNOFAR TQ S.A.S | A
11 | TECNOQUIMICAS SA | A
12 | UNILEVER ANDINA COLOMBIA LTDA | A
13 | RIOPAILA CASTILLA SA | A
14 | BALANCEADOS SA | A
15 | QBCO SAS | A
16 | POLLOS EL BUCANERO S.A. | A
17 | COLOMBINA S.A. | A
18 | CERVECERIA DEL VALLE SAS | A
19 | CI FLORA FOOD COLOMBIA SAS | A
20 | ARPACK S.A.S | A
21 | INGENIO DEL CAUCA SAS | A
21 | A4 INGENIERIA Y CONTROL SAS | A
22 | ALAMBRES Y CABLES TECNICOS SA | A
23 | ALIMENTOS CARNICOS SAS | A
24 | AUTOMATIZACION S.A | A
25 | AVIDESA DE OCCIDENTE S.A. | B
26 | CARVAJAL PULPA Y PAPEL SA | B
27 | CEMENTOS ARGOS SA - YUMBO | B
28 | CENICAÑA | B
29 | COLOMBINA DEL CAUCA S.A | B
30 | CRISTAR TABLETOP SAS | B
31 | DIMEL INGENIERIA SA | B
32 | DISTRIBUCIONES ELECTRICAS NB SAS | D
33 | EBANISTERIA EL ROLO SAS | D
34 | FAMILIA DEL PACIFICO S.A.S | B
35 | FEXTON SAS | D
36 | FLEISCHMANN FOODS S.A | B
37 | FRIOMIX DEL CAUCA SAS | C
38 | HACH COLOMBIA SAS | B
39 | HEALTHY AMERICA COLOMBIA SAS | C
40 | HECTOR EMILIO TEZ GARCIA | D
41 | IMECOLING SAS | B
42 | IMPADOC SA | C
43 | INDUSTRIAS DE ENVASES SA | C
44 | INDUSTRIAS DE HARINAS TULUA S.A.S | C
45 | INGENIERIA DE PROCESOS EN AUTOMATIZACION INDUSTRIAL SAS | D
46 | INGENIERIA EN CONTROL Y AUTOMATIZACION ELECTROMECANICA SAS | D
47 | INGENIO LA CABAÑA S.A. | D
48 | INGENIO PICHICHI S.A | D
49 | INGENIO SAN CARLOS S.A | C
50 | INGETEC DEL VALLE SAS | C
51 | INTEGRACION DE INGENIERIA Y SERVICIOS INGESER SAS | C
52 | IP ACCESS TELECOMUNICACIONES SAS | B
53 | LLOREDA SA ACUERDO DE REESTRUCTURACION | B
54 | MAYAGUEZ SA | C
55 | METALVIAL SAS | D
56 | METROLINK SAS | D
57 | MINDUVAL - MONTAJES INDUSTRIALES Y NAVALES S.A.S | D
58 | MONTAJES ELECTRICOS INDUSTRIALES DEL VALLE SAS | C
59 | NC INGENIERIA DE SOLUCIONES INTEGRALES SAS | C
60 | ORGANIZACION SOLARTE & CIA SAS | B
61 | PAVCO DE OCCIDENTE S.A.S | C
62 | QUIMICA BASICA COLOMBIANA SA QBC | C
63 | QUIMICOS DEL CAUCA SAS | C
64 | REFINADORA NACIONAL DE ACEITES Y GRASAS SAS | C
65 | SERVISAFE SAS | C
66 | SOLUCIONES ELECTRICAS INDUSTRIALES SEI SAS | D
67 | SUCROAL S.A | A
68 | SUMINISTROS PARA INGENIERIA Y MANTENIMIENTO SAS | B
69 | SUPERMERCADO AGROPECUARIO SAS | C
70 | SUPPLIES COLOMBIA SAS | C
71 | VITELSA DEL PACIFICO SA | C
72 | WATERCOL S.A.S | C
CUENTAS PARA LOGRAR VENTA, REACTIVAR O CLIENTE NUEVO
PQP
COLGATE
INGENIO MANUELITA
JHONSON Y JHONSON (KENVUE)
ALIMENTOS FINCA
CENTELSA
SIKA
MESSER
BAXTER
CELSIA
AGUAS DE BUGA
SOLLA
PROTECNICA
INGENIO CARMELITA

## CONSOLIDAR
ACTIVIDADES PUNTUALES CON CLIENTES
CAPACITACION
SENSORES DE PRESION LINEA VB20 Y VB80 DIMENSIONAMIENTO Y APLICACIONES PARA MEDIR NIVEL POR PRESION HIDROSTATICA
ALQUERIA
INGREDION
LEVAPAN
LLOREDA
FLEHISMAN FOODS
SERVISAFE
SENSORES DE NIVEL RADAR LINEA BASIC Y 6X APLICACIONES DE NIVEL LIQUIDOS, INVENTARIO, MEDICION DE SOLIDOS
PROVIDENCIA
INGREDION
FLORA FOODS
TNQ INTERNACIONAL
PGI BERRY
TECNOFAR
LABORATORIO LAFRANCOL
ALQUERIA
DETECCION Y PORTAFOLIO EN GENERAL
TECNICAS EN AUTOMATIZACION
SPIM S.A.S
LINEA NOVUS SEÑALES, TEMPERATURA, 4-20MA, MODBUS, REGISTRO, SEÑALES INALAMBRICAS
IP TELECOMUNICACIONES
ALQUERIA
RIO PAILA CASTILLA
TECNOQUIMICAS JAMUNDI
TECNOFAR
DEMOSTRACIONES CON RADAR 6X
PGI | PELEX 6X SOLIDOS BRIDA 4"
SUCROAL | ACIDO CITRICO 6X SOLIDOS BRIDA 4"
RIO PAILA CASTILLA | EVAPORADORES DE ULTIMO EFECTO 6X BRIDA 2" TEFLON 250°C
PQP | MEDICION DE QUIMICOS BISULFITO
LABORATORIO LAFRANCOL | MEDICION DE NIVEL TAQUES AGUA PURIFICADA CLAMP 2" TEFLON
DEMOSTRACIONES CON LINEA BASICA C11 C21
FLORA FOODS | NIVEL TANQUE ACEITES
INGENIO DEL CAUCA | NIVEL AZUCAR
ALQUERIA | NIVEL TANQUES DE LECHE, VER SI TRABAJA BIEN CON LA ESPUMA
INVESTIGACION DE BASE INSTALADA BANNER
CARTON DE COLOMBIA
ORGANIZACIÓN SOLARTE
INGREDION
CENTELSA
QBCO
COLOMBINA DEL CAUCA
COLOMBINA TULUA CONSERVAS
POLLOS EL BUCANERO
CEMENTOS ARGOS
CERVECERIA DEL VALLE
CEMENTOS SAN MARCOS
INVESTIGACION DE BASE INSTALADA NOVUS
INGENIO PICHICHI
RIO PAILA CASTILLA
ALIMENTOS CARNICOS
TECNOQUIMICAS JAMUNDI
SEGUIMIENTO A OFERTAS GRANDES SIN DEFINIR
LLOREDA S.A 24 RADARES 6X + CMC141 INVENTARIO
TNQ RADARES Y CMC99
SUCROAL, SUMINISTRO DE 5 RADARES 6X 4" BRIDA SOLIDOS PARA ACIDO NITRICO
PQP NIVEL E INVENTARIO 6 TANQUES DE QUIMICOS C11+ FIELOGER
LABORATORIOS LAFRANCOL: SUMINISTRO DE 6X CLAMP AGUA PURIFICADA
POLLOS EL BUCANERO: SUMINISTRO DE 250 SENSORES AECO INDUCTIVOS
TECNOFAR, INSTRUMENTACION PRESION, DETECCION CLAMP
TECNOFAR REGISTRO DE TEMPERATURA HUMEDAD Y PRESION DIF NOVUS
INEGENIO PROVIDENCIA, SUMINISTRO DE RADARES 6X PARA EVAPORADORES DE ULTIMO EFECTO
RIO PAILA CASTILLA, SUMINISTRO DE RADARES 6X PARA EVAPORADORES DE ULTIMO EFECTO
INGENIO DEL CAUCA, MEDIR HUMEDAD DE BAGAZO DE CAÑA EN LINEA.
INGENIO PROVIDENCIA MEDIR HUMEDAD DE BAGAZO DE CAÑA EN LINEA.